## Base
TÍTULO DEL PROYECTO
N° PROYECTO P5
Nº PROYECTO P1
Nº PROYECTO (COP)
RESPONSABLE DE NEGOCIO:
VERSION | 01
Nombre Cliente:
CIF:
Dirección fiscal:
Poblacion Cliente
Codigo Postal:
Provincia Cliente
Interlocutor Cliente
Email Cliente
Gastos de ofertas perdidas
Management Fees
Gastos financieros del presupuesto
Gastos sobre descubierto
Ingresos financieros
Gastos generales sobre compras
Gastos generales sobre subc. externa
Responsable de Negocio
Técnico de Obra
Operativo
Media Dieta
Dieta Completa
Tel:
E-Mail:
BU
Nombre BU
FECHA OFERTA |  | 0
FECHA INICIO DE PROYECTO |  | 0

## Detalle
0 |  |  |  | Detalle de los costes |  |  |  | N° Proyecto Presupuesto |  |  | 0 | V. | 01
|  |  | Parametros | [5 empty] | Desglose del Presupuesto | [5 empty] | Comentarios/Observaciones:
|  |  | Horas de Gestión | Tipo de Dieta | % H. Ejec. |  |  |  | Horas
|  | 01 | Responsable de Negocio | Sin Dieta | 2% |  |  |  | Responsable de Negocio |  |  |  | 0
|  |  | Horas de Ejecución | Tipo de Dieta | % Dedic. |  |  |  | Técnico de Obra |  |  |  | 0
|  | 02 | Técnico de Obra | Media Dieta | 20% |  |  |  | Operativo |  |  |  | 0
|  | 04 | Operativo | Media Dieta | 80% |  |  |  | Medias dietas |  |  |  | 0
|  |  | Margen objetivo (puede modificarse en cada partida) | 5% | s/Venta |  |  |  | Dietas |  |  |  | 0
|  |  | Transferencia Coste Oferta (P5) | 0.5% | s/C.U. |  |  |  | Compras |  |  |  | 0
[9 empty] | Subcontratación Externa |  |  |  | 0
|  |  | K de aplicación a los precios del baremo | 1 |  |  |  |  | Alquiler Material Externo |  |  |  | 0
|  |  | Determinación de Precio de Venta (puede modificarse en cada partida) | s/Baremo |  |  |  |  | Gastos Varios |  |  |  | 0
[12 empty] | Euros | Equivale a
|  |  |  | Coste Total | Venta Total | Resul. T. | Resul. (%) |  | Transferencia Coste Oferta |  |  | 0 | #DIV/0! | horas RN
|  |  | Resumen Presupuesto | 0 | 0 | 0
Información de las Partidas | [9 empty] | Información de referencia según Baremo |  |  |  | Costes unitarios | [19 empty] | Costes totales | [12 empty] | Resumen Coste | [6 empty] | Resumen Coste
[14 empty] | Compras |  |  | Subc. | Alq. Mat | Gastos Varios |  |  |  |  | M.O. Propia | [9 empty] | Coste Externo |  |  |  | M.O. Propia | [17 empty] | CELDA DESCRIPCION |  |  | CELDA UNIDAD |  |  | CELDA MARGEN |  |  |  | CELDA P.VENTA U |  |  |  | CELDAS HORAS EJECUCION
Ref. | Cantidad | Ud | Descripción | P. Venta U. | P. Venta T. | Determin. PV | P. Coste U. | P. Coste T. | Margen (%) | Precio Venta de ref. | Precio Mat. de ref. | Precio M.O. de ref. | Horas Ejec. De ref. | Coste Materiales | % Dto Mat. | Total Mat. | Coste Subc. | Alq. Mat | Gastos de Viaje | Incentivos / Otros MO | Mensajeria | Otros | Total G.Varios. | Horas Ejecución | Horas Totales | Horas Operativo | Coste Operativo | Horas Técnico | Coste Técnico | Horas RN | Coste RN | Dietas | Transf Coste Oferta | Coste T. Materiales | Coste T. Subc. | Coste T. Alq. Mat | Coste T. Gastos Varios | Horas T. Operativo | Coste T. Operativo | Horas T. Técnico | Coste T. Técnico | Horas T. RN | Coste T. RN | Dietas T. | Coste T. Transf. Oferta | Coste T. M.O. Propia | GG sobre Compras | GG sobre Subc. | Total Coste Externo | Coste Intermedio | Gastos financieros | Gastos de of. perdidas | Management Fees | Precio de Coste total | Sin baremar | Caso baremado VERDADERO=editado a mano | Caso sin baremar VERDADERO=editado a mano | OR de los anteriores | Caso baremado VERDADERO=editado a mano | Caso sin baremar VERDADERO=editado a mano | OR de los anteriores | Caso Según Baremo VERDADERO=editado a mano | Caso Según Margen | Caso Manual | OR de los anteriores | Caso Según Baremo VERDADERO=editado a mano | Caso Según Margen | Caso Manual | OR de los anteriores | Hay Horas Ejec Celda Y? | Horas Op | Horas TO | Horas RN
|  |  |  | 0 | 0 | s/Baremo | 0 | 0 | [7 empty] | 0 | [6 empty] | 0 |  | 0 | 0 | 0 | 0 | 0 | 0 | 0 | 0 | 0 | 0 | 0 | 0 | 0 | 0 | 0 | 0 | 0 | 0 | 0 | 0 | 0 | 0 | 0 | 0 | 0 | 0 | 0 | 0 | 0 | 0 | TRUE | FALSE | FALSE | FALSE | FALSE | FALSE | FALSE | FALSE | FALSE | FALSE | FALSE | FALSE | FALSE | FALSE | FALSE | FALSE | FALSE | FALSE | FALSE
|  |  |  | 0 | 0 | s/Baremo | 0 | 0 | [7 empty] | 0 | [6 empty] | 0 |  | 0 | 0 | 0 | 0 | 0 | 0 | 0 | 0 | 0 | 0 | 0 | 0 | 0 | 0 | 0 | 0 | 0 | 0 | 0 | 0 | 0 | 0 | 0 | 0 | 0 | 0 | 0 | 0 | 0 | 0 | TRUE | FALSE | FALSE | FALSE | FALSE | FALSE | FALSE | FALSE | FALSE | FALSE | FALSE | FALSE | FALSE | FALSE | FALSE | FALSE | FALSE | FALSE | FALSE
|  |  |  | 0 | 0 | s/Baremo | 0 | 0 | [7 empty] | 0 | [6 empty] | 0 |  | 0 | 0 | 0 | 0 | 0 | 0 | 0 | 0 | 0 | 0 | 0 | 0 | 0 | 0 | 0 | 0 | 0 | 0 | 0 | 0 | 0 | 0 | 0 | 0 | 0 | 0 | 0 | 0 | 0 | 0 | TRUE | FALSE | FALSE | FALSE | FALSE | FALSE | FALSE | FALSE | FALSE | FALSE | FALSE | FALSE | FALSE | FALSE | FALSE | FALSE | FALSE | FALSE | FALSE
|  |  |  | 0 | 0 | s/Baremo | 0 | 0 | [7 empty] | 0 | [6 empty] | 0 |  | 0 | 0 | 0 | 0 | 0 | 0 | 0 | 0 | 0 | 0 | 0 | 0 | 0 | 0 | 0 | 0 | 0 | 0 | 0 | 0 | 0 | 0 | 0 | 0 | 0 | 0 | 0 | 0 | 0 | 0 | TRUE | FALSE | FALSE | FALSE | FALSE | FALSE | FALSE | FALSE | FALSE | FALSE | FALSE | FALSE | FALSE | FALSE | FALSE | FALSE | FALSE | FALSE | FALSE
|  |  |  | 0 | 0 | s/Baremo | 0 | 0 | [7 empty] | 0 | [6 empty] | 0 |  | 0 | 0 | 0 | 0 | 0 | 0 | 0 | 0 | 0 | 0 | 0 | 0 | 0 | 0 | 0 | 0 | 0 | 0 | 0 | 0 | 0 | 0 | 0 | 0 | 0 | 0 | 0 | 0 | 0 | 0 | TRUE | FALSE | FALSE | FALSE | FALSE | FALSE | FALSE | FALSE | FALSE | FALSE | FALSE | FALSE | FALSE | FALSE | FALSE | FALSE | FALSE | FALSE | FALSE
|  |  |  | 0 | 0 | s/Baremo | 0 | 0 | [7 empty] | 0 | [6 empty] | 0 |  | 0 | 0 | 0 | 0 | 0 | 0 | 0 | 0 | 0 | 0 | 0 | 0 | 0 | 0 | 0 | 0 | 0 | 0 | 0 | 0 | 0 | 0 | 0 | 0 | 0 | 0 | 0 | 0 | 0 | 0 | TRUE | FALSE | FALSE | FALSE | FALSE | FALSE | FALSE | FALSE | FALSE | FALSE | FALSE | FALSE | FALSE | FALSE | FALSE | FALSE | FALSE | FALSE | FALSE
|  |  |  | 0 | 0 | s/Baremo | 0 | 0 | [7 empty] | 0 | [6 empty] | 0 |  | 0 | 0 | 0 | 0 | 0 | 0 | 0 | 0 | 0 | 0 | 0 | 0 | 0 | 0 | 0 | 0 | 0 | 0 | 0 | 0 | 0 | 0 | 0 | 0 | 0 | 0 | 0 | 0 | 0 | 0 | TRUE | FALSE | FALSE | FALSE | FALSE | FALSE | FALSE | FALSE | FALSE | FALSE | FALSE | FALSE | FALSE | FALSE | FALSE | FALSE | FALSE | FALSE | FALSE
|  |  |  | 0 | 0 | s/Baremo | 0 | 0 | [7 empty] | 0 | [6 empty] | 0 |  | 0 | 0 | 0 | 0 | 0 | 0 | 0 | 0 | 0 | 0 | 0 | 0 | 0 | 0 | 0 | 0 | 0 | 0 | 0 | 0 | 0 | 0 | 0 | 0 | 0 | 0 | 0 | 0 | 0 | 0 | TRUE | FALSE | FALSE | FALSE | FALSE | FALSE | FALSE | FALSE | FALSE | FALSE | FALSE | FALSE | FALSE | FALSE | FALSE | FALSE | FALSE | FALSE | FALSE
|  |  |  | 0 | 0 | s/Baremo | 0 | 0 | [7 empty] | 0 | [6 empty] | 0 |  | 0 | 0 | 0 | 0 | 0 | 0 | 0 | 0 | 0 | 0 | 0 | 0 | 0 | 0 | 0 | 0 | 0 | 0 | 0 | 0 | 0 | 0 | 0 | 0 | 0 | 0 | 0 | 0 | 0 | 0 | TRUE | FALSE | FALSE | FALSE | FALSE | FALSE | FALSE | FALSE | FALSE | FALSE | FALSE | FALSE | FALSE | FALSE | FALSE | FALSE | FALSE | FALSE | FALSE
|  |  |  | 0 | 0 | s/Baremo | 0 | 0 | [7 empty] | 0 | [6 empty] | 0 |  | 0 | 0 | 0 | 0 | 0 | 0 | 0 | 0 | 0 | 0 | 0 | 0 | 0 | 0 | 0 | 0 | 0 | 0 | 0 | 0 | 0 | 0 | 0 | 0 | 0 | 0 | 0 | 0 | 0 | 0 | TRUE | FALSE | FALSE | FALSE | FALSE | FALSE | FALSE | FALSE | FALSE | FALSE | FALSE | FALSE | FALSE | FALSE | FALSE | FALSE | FALSE | FALSE | FALSE
|  |  |  | 0 | 0 | s/Baremo | 0 | 0 | [7 empty] | 0 | [6 empty] | 0 |  | 0 | 0 | 0 | 0 | 0 | 0 | 0 | 0 | 0 | 0 | 0 | 0 | 0 | 0 | 0 | 0 | 0 | 0 | 0 | 0 | 0 | 0 | 0 | 0 | 0 | 0 | 0 | 0 | 0 | 0 | TRUE | FALSE | FALSE | FALSE | FALSE | FALSE | FALSE | FALSE | FALSE | FALSE | FALSE | FALSE | FALSE | FALSE | FALSE | FALSE | FALSE | FALSE | FALSE
|  |  |  | 0 | 0 | s/Baremo | 0 | 0 | [7 empty] | 0 | [6 empty] | 0 |  | 0 | 0 | 0 | 0 | 0 | 0 | 0 | 0 | 0 | 0 | 0 | 0 | 0 | 0 | 0 | 0 | 0 | 0 | 0 | 0 | 0 | 0 | 0 | 0 | 0 | 0 | 0 | 0 | 0 | 0 | TRUE | FALSE | FALSE | FALSE | FALSE | FALSE | FALSE | FALSE | FALSE | FALSE | FALSE | FALSE | FALSE | FALSE | FALSE | FALSE | FALSE | FALSE | FALSE
|  |  |  | 0 | 0 | s/Baremo | 0 | 0 | [7 empty] | 0 | [6 empty] | 0 |  | 0 | 0 | 0 | 0 | 0 | 0 | 0 | 0 | 0 | 0 | 0 | 0 | 0 | 0 | 0 | 0 | 0 | 0 | 0 | 0 | 0 | 0 | 0 | 0 | 0 | 0 | 0 | 0 | 0 | 0 | TRUE | FALSE | FALSE | FALSE | FALSE | FALSE | FALSE | FALSE | FALSE | FALSE | FALSE | FALSE | FALSE | FALSE | FALSE | FALSE | FALSE | FALSE | FALSE
|  |  |  | 0 | 0 | s/Baremo | 0 | 0 | [7 empty] | 0 | [6 empty] | 0 |  | 0 | 0 | 0 | 0 | 0 | 0 | 0 | 0 | 0 | 0 | 0 | 0 | 0 | 0 | 0 | 0 | 0 | 0 | 0 | 0 | 0 | 0 | 0 | 0 | 0 | 0 | 0 | 0 | 0 | 0 | TRUE | FALSE | FALSE | FALSE | FALSE | FALSE | FALSE | FALSE | FALSE | FALSE | FALSE | FALSE | FALSE | FALSE | FALSE | FALSE | FALSE | FALSE | FALSE
|  |  |  | 0 | 0 | s/Baremo | 0 | 0 | [7 empty] | 0 | [6 empty] | 0 |  | 0 | 0 | 0 | 0 | 0 | 0 | 0 | 0 | 0 | 0 | 0 | 0 | 0 | 0 | 0 | 0 | 0 | 0 | 0 | 0 | 0 | 0 | 0 | 0 | 0 | 0 | 0 | 0 | 0 | 0 | TRUE | FALSE | FALSE | FALSE | FALSE | FALSE | FALSE | FALSE | FALSE | FALSE | FALSE | FALSE | FALSE | FALSE | FALSE | FALSE | FALSE | FALSE | FALSE
|  |  |  | 0 | 0 | s/Baremo | 0 | 0 | [7 empty] | 0 | [6 empty] | 0 |  | 0 | 0 | 0 | 0 | 0 | 0 | 0 | 0 | 0 | 0 | 0 | 0 | 0 | 0 | 0 | 0 | 0 | 0 | 0 | 0 | 0 | 0 | 0 | 0 | 0 | 0 | 0 | 0 | 0 | 0 | TRUE | FALSE | FALSE | FALSE | FALSE | FALSE | FALSE | FALSE | FALSE | FALSE | FALSE | FALSE | FALSE | FALSE | FALSE | FALSE | FALSE | FALSE | FALSE
|  |  |  | 0 | 0 | s/Baremo | 0 | 0 | [7 empty] | 0 | [6 empty] | 0 |  | 0 | 0 | 0 | 0 | 0 | 0 | 0 | 0 | 0 | 0 | 0 | 0 | 0 | 0 | 0 | 0 | 0 | 0 | 0 | 0 | 0 | 0 | 0 | 0 | 0 | 0 | 0 | 0 | 0 | 0 | TRUE | FALSE | FALSE | FALSE | FALSE | FALSE | FALSE | FALSE | FALSE | FALSE | FALSE | FALSE | FALSE | FALSE | FALSE | FALSE | FALSE | FALSE | FALSE
|  |  |  | 0 | 0 | s/Baremo | 0 | 0 | [7 empty] | 0 | [6 empty] | 0 |  | 0 | 0 | 0 | 0 | 0 | 0 | 0 | 0 | 0 | 0 | 0 | 0 | 0 | 0 | 0 | 0 | 0 | 0 | 0 | 0 | 0 | 0 | 0 | 0 | 0 | 0 | 0 | 0 | 0 | 0 | TRUE | FALSE | FALSE | FALSE | FALSE | FALSE | FALSE | FALSE | FALSE | FALSE | FALSE | FALSE | FALSE | FALSE | FALSE | FALSE | FALSE | FALSE | FALSE
|  |  |  | 0 | 0 | s/Baremo | 0 | 0 | [7 empty] | 0 | [6 empty] | 0 |  | 0 | 0 | 0 | 0 | 0 | 0 | 0 | 0 | 0 | 0 | 0 | 0 | 0 | 0 | 0 | 0 | 0 | 0 | 0 | 0 | 0 | 0 | 0 | 0 | 0 | 0 | 0 | 0 | 0 | 0 | TRUE | FALSE | FALSE | FALSE | FALSE | FALSE | FALSE | FALSE | FALSE | FALSE | FALSE | FALSE | FALSE | FALSE | FALSE | FALSE | FALSE | FALSE | FALSE
|  |  |  | 0 | 0 | s/Baremo | 0 | 0 | [7 empty] | 0 | [6 empty] | 0 |  | 0 | 0 | 0 | 0 | 0 | 0 | 0 | 0 | 0 | 0 | 0 | 0 | 0 | 0 | 0 | 0 | 0 | 0 | 0 | 0 | 0 | 0 | 0 | 0 | 0 | 0 | 0 | 0 | 0 | 0 | TRUE | FALSE | FALSE | FALSE | FALSE | FALSE | FALSE | FALSE | FALSE | FALSE | FALSE | FALSE | FALSE | FALSE | FALSE | FALSE | FALSE | FALSE | FALSE
|  |  |  | 0 | 0 | s/Baremo | 0 | 0 | [7 empty] | 0 | [6 empty] | 0 |  | 0 | 0 | 0 | 0 | 0 | 0 | 0 | 0 | 0 | 0 | 0 | 0 | 0 | 0 | 0 | 0 | 0 | 0 | 0 | 0 | 0 | 0 | 0 | 0 | 0 | 0 | 0 | 0 | 0 | 0 | TRUE | FALSE | FALSE | FALSE | FALSE | FALSE | FALSE | FALSE | FALSE | FALSE | FALSE | FALSE | FALSE | FALSE | FALSE | FALSE | FALSE | FALSE | FALSE
|  |  |  | 0 | 0 | s/Baremo | 0 | 0 | [7 empty] | 0 | [6 empty] | 0 |  | 0 | 0 | 0 | 0 | 0 | 0 | 0 | 0 | 0 | 0 | 0 | 0 | 0 | 0 | 0 | 0 | 0 | 0 | 0 | 0 | 0 | 0 | 0 | 0 | 0 | 0 | 0 | 0 | 0 | 0 | TRUE | FALSE | FALSE | FALSE | FALSE | FALSE | FALSE | FALSE | FALSE | FALSE | FALSE | FALSE | FALSE | FALSE | FALSE | FALSE | FALSE | FALSE | FALSE
|  |  |  | 0 | 0 | s/Baremo | 0 | 0 | [7 empty] | 0 | [6 empty] | 0 |  | 0 | 0 | 0 | 0 | 0 | 0 | 0 | 0 | 0 | 0 | 0 | 0 | 0 | 0 | 0 | 0 | 0 | 0 | 0 | 0 | 0 | 0 | 0 | 0 | 0 | 0 | 0 | 0 | 0 | 0 | TRUE | FALSE | FALSE | FALSE | FALSE | FALSE | FALSE | FALSE | FALSE | FALSE | FALSE | FALSE | FALSE | FALSE | FALSE | FALSE | FALSE | FALSE | FALSE
|  |  |  | 0 | 0 | s/Baremo | 0 | 0 | [7 empty] | 0 | [6 empty] | 0 |  | 0 | 0 | 0 | 0 | 0 | 0 | 0 | 0 | 0 | 0 | 0 | 0 | 0 | 0 | 0 | 0 | 0 | 0 | 0 | 0 | 0 | 0 | 0 | 0 | 0 | 0 | 0 | 0 | 0 | 0 | TRUE | FALSE | FALSE | FALSE | FALSE | FALSE | FALSE | FALSE | FALSE | FALSE | FALSE | FALSE | FALSE | FALSE | FALSE | FALSE | FALSE | FALSE | FALSE
|  |  |  | 0 | 0 | s/Baremo | 0 | 0 | [7 empty] | 0 | [6 empty] | 0 |  | 0 | 0 | 0 | 0 | 0 | 0 | 0 | 0 | 0 | 0 | 0 | 0 | 0 | 0 | 0 | 0 | 0 | 0 | 0 | 0 | 0 | 0 | 0 | 0 | 0 | 0 | 0 | 0 | 0 | 0 | TRUE | FALSE | FALSE | FALSE | FALSE | FALSE | FALSE | FALSE | FALSE | FALSE | FALSE | FALSE | FALSE | FALSE | FALSE | FALSE | FALSE | FALSE | FALSE
|  |  |  | 0 | 0 | s/Baremo | 0 | 0 | [7 empty] | 0 | [6 empty] | 0 |  | 0 | 0 | 0 | 0 | 0 | 0 | 0 | 0 | 0 | 0 | 0 | 0 | 0 | 0 | 0 | 0 | 0 | 0 | 0 | 0 | 0 | 0 | 0 | 0 | 0 | 0 | 0 | 0 | 0 | 0 | TRUE | FALSE | FALSE | FALSE | FALSE | FALSE | FALSE | FALSE | FALSE | FALSE | FALSE | FALSE | FALSE | FALSE | FALSE | FALSE | FALSE | FALSE | FALSE
|  |  |  | 0 | 0 | s/Baremo | 0 | 0 | [7 empty] | 0 | [6 empty] | 0 |  | 0 | 0 | 0 | 0 | 0 | 0 | 0 | 0 | 0 | 0 | 0 | 0 | 0 | 0 | 0 | 0 | 0 | 0 | 0 | 0 | 0 | 0 | 0 | 0 | 0 | 0 | 0 | 0 | 0 | 0 | TRUE | FALSE | FALSE | FALSE | FALSE | FALSE | FALSE | FALSE | FALSE | FALSE | FALSE | FALSE | FALSE | FALSE | FALSE | FALSE | FALSE | FALSE | FALSE
|  |  |  | 0 | 0 | s/Baremo | 0 | 0 | [7 empty] | 0 | [6 empty] | 0 |  | 0 | 0 | 0 | 0 | 0 | 0 | 0 | 0 | 0 | 0 | 0 | 0 | 0 | 0 | 0 | 0 | 0 | 0 | 0 | 0 | 0 | 0 | 0 | 0 | 0 | 0 | 0 | 0 | 0 | 0 | TRUE | FALSE | FALSE | FALSE | FALSE | FALSE | FALSE | FALSE | FALSE | FALSE | FALSE | FALSE | FALSE | FALSE | FALSE | FALSE | FALSE | FALSE | FALSE
|  |  |  | 0 | 0 | s/Baremo | 0 | 0 | [7 empty] | 0 | [6 empty] | 0 |  | 0 | 0 | 0 | 0 | 0 | 0 | 0 | 0 | 0 | 0 | 0 | 0 | 0 | 0 | 0 | 0 | 0 | 0 | 0 | 0 | 0 | 0 | 0 | 0 | 0 | 0 | 0 | 0 | 0 | 0 | TRUE | FALSE | FALSE | FALSE | FALSE | FALSE | FALSE | FALSE | FALSE | FALSE | FALSE | FALSE | FALSE | FALSE | FALSE | FALSE | FALSE | FALSE | FALSE
|  |  |  | 0 | 0 | s/Baremo | 0 | 0 | [7 empty] | 0 | [6 empty] | 0 |  | 0 | 0 | 0 | 0 | 0 | 0 | 0 | 0 | 0 | 0 | 0 | 0 | 0 | 0 | 0 | 0 | 0 | 0 | 0 | 0 | 0 | 0 | 0 | 0 | 0 | 0 | 0 | 0 | 0 | 0 | TRUE | FALSE | FALSE | FALSE | FALSE | FALSE | FALSE | FALSE | FALSE | FALSE | FALSE | FALSE | FALSE | FALSE | FALSE | FALSE | FALSE | FALSE | FALSE
|  |  |  | 0 | 0 | s/Baremo | 0 | 0 | [7 empty] | 0 | [6 empty] | 0 |  | 0 | 0 | 0 | 0 | 0 | 0 | 0 | 0 | 0 | 0 | 0 | 0 | 0 | 0 | 0 | 0 | 0 | 0 | 0 | 0 | 0 | 0 | 0 | 0 | 0 | 0 | 0 | 0 | 0 | 0 | TRUE | FALSE | FALSE | FALSE | FALSE | FALSE | FALSE | FALSE | FALSE | FALSE | FALSE | FALSE | FALSE | FALSE | FALSE | FALSE | FALSE | FALSE | FALSE
|  |  |  | 0 | 0 | s/Baremo | 0 | 0 | [7 empty] | 0 | [6 empty] | 0 |  | 0 | 0 | 0 | 0 | 0 | 0 | 0 | 0 | 0 | 0 | 0 | 0 | 0 | 0 | 0 | 0 | 0 | 0 | 0 | 0 | 0 | 0 | 0 | 0 | 0 | 0 | 0 | 0 | 0 | 0 | TRUE | FALSE | FALSE | FALSE | FALSE | FALSE | FALSE | FALSE | FALSE | FALSE | FALSE | FALSE | FALSE | FALSE | FALSE | FALSE | FALSE | FALSE | FALSE
|  |  |  | 0 | 0 | s/Baremo | 0 | 0 | [7 empty] | 0 | [6 empty] | 0 |  | 0 | 0 | 0 | 0 | 0 | 0 | 0 | 0 | 0 | 0 | 0 | 0 | 0 | 0 | 0 | 0 | 0 | 0 | 0 | 0 | 0 | 0 | 0 | 0 | 0 | 0 | 0 | 0 | 0 | 0 | TRUE | FALSE | FALSE | FALSE | FALSE | FALSE | FALSE | FALSE | FALSE | FALSE | FALSE | FALSE | FALSE | FALSE | FALSE | FALSE | FALSE | FALSE | FALSE
|  |  |  | 0 | 0 | s/Baremo | 0 | 0 | [7 empty] | 0 | [6 empty] | 0 |  | 0 | 0 | 0 | 0 | 0 | 0 | 0 | 0 | 0 | 0 | 0 | 0 | 0 | 0 | 0 | 0 | 0 | 0 | 0 | 0 | 0 | 0 | 0 | 0 | 0 | 0 | 0 | 0 | 0 | 0 | TRUE | FALSE | FALSE | FALSE | FALSE | FALSE | FALSE | FALSE | FALSE | FALSE | FALSE | FALSE | FALSE | FALSE | FALSE | FALSE | FALSE | FALSE | FALSE
|  |  |  | 0 | 0 | s/Baremo | 0 | 0 | [7 empty] | 0 | [6 empty] | 0 |  | 0 | 0 | 0 | 0 | 0 | 0 | 0 | 0 | 0 | 0 | 0 | 0 | 0 | 0 | 0 | 0 | 0 | 0 | 0 | 0 | 0 | 0 | 0 | 0 | 0 | 0 | 0 | 0 | 0 | 0 | TRUE | FALSE | FALSE | FALSE | FALSE | FALSE | FALSE | FALSE | FALSE | FALSE | FALSE | FALSE | FALSE | FALSE | FALSE | FALSE | FALSE | FALSE | FALSE
|  |  |  | 0 | 0 | s/Baremo | 0 | 0 | [7 empty] | 0 | [6 empty] | 0 |  | 0 | 0 | 0 | 0 | 0 | 0 | 0 | 0 | 0 | 0 | 0 | 0 | 0 | 0 | 0 | 0 | 0 | 0 | 0 | 0 | 0 | 0 | 0 | 0 | 0 | 0 | 0 | 0 | 0 | 0 | TRUE | FALSE | FALSE | FALSE | FALSE | FALSE | FALSE | FALSE | FALSE | FALSE | FALSE | FALSE | FALSE | FALSE | FALSE | FALSE | FALSE | FALSE | FALSE
|  |  |  | 0 | 0 | s/Baremo | 0 | 0 | [7 empty] | 0 | [6 empty] | 0 |  | 0 | 0 | 0 | 0 | 0 | 0 | 0 | 0 | 0 | 0 | 0 | 0 | 0 | 0 | 0 | 0 | 0 | 0 | 0 | 0 | 0 | 0 | 0 | 0 | 0 | 0 | 0 | 0 | 0 | 0 | TRUE | FALSE | FALSE | FALSE | FALSE | FALSE | FALSE | FALSE | FALSE | FALSE | FALSE | FALSE | FALSE | FALSE | FALSE | FALSE | FALSE | FALSE | FALSE
|  |  |  | 0 | 0 | s/Baremo | 0 | 0 | [7 empty] | 0 | [6 empty] | 0 |  | 0 | 0 | 0 | 0 | 0 | 0 | 0 | 0 | 0 | 0 | 0 | 0 | 0 | 0 | 0 | 0 | 0 | 0 | 0 | 0 | 0 | 0 | 0 | 0 | 0 | 0 | 0 | 0 | 0 | 0 | TRUE | FALSE | FALSE | FALSE | FALSE | FALSE | FALSE | FALSE | FALSE | FALSE | FALSE | FALSE | FALSE | FALSE | FALSE | FALSE | FALSE | FALSE | FALSE
|  |  |  | 0 | 0 | s/Baremo | 0 | 0 | [7 empty] | 0 | [6 empty] | 0 |  | 0 | 0 | 0 | 0 | 0 | 0 | 0 | 0 | 0 | 0 | 0 | 0 | 0 | 0 | 0 | 0 | 0 | 0 | 0 | 0 | 0 | 0 | 0 | 0 | 0 | 0 | 0 | 0 | 0 | 0 | TRUE | FALSE | FALSE | FALSE | FALSE | FALSE | FALSE | FALSE | FALSE | FALSE | FALSE | FALSE | FALSE | FALSE | FALSE | FALSE | FALSE | FALSE | FALSE
|  |  |  | 0 | 0 | s/Baremo | 0 | 0 | [7 empty] | 0 | [6 empty] | 0 |  | 0 | 0 | 0 | 0 | 0 | 0 | 0 | 0 | 0 | 0 | 0 | 0 | 0 | 0 | 0 | 0 | 0 | 0 | 0 | 0 | 0 | 0 | 0 | 0 | 0 | 0 | 0 | 0 | 0 | 0 | TRUE | FALSE | FALSE | FALSE | FALSE | FALSE | FALSE | FALSE | FALSE | FALSE | FALSE | FALSE | FALSE | FALSE | FALSE | FALSE | FALSE | FALSE | FALSE
|  |  |  | 0 | 0 | s/Baremo | 0 | 0 | [7 empty] | 0 | [6 empty] | 0 |  | 0 | 0 | 0 | 0 | 0 | 0 | 0 | 0 | 0 | 0 | 0 | 0 | 0 | 0 | 0 | 0 | 0 | 0 | 0 | 0 | 0 | 0 | 0 | 0 | 0 | 0 | 0 | 0 | 0 | 0 | TRUE | FALSE | FALSE | FALSE | FALSE | FALSE | FALSE | FALSE | FALSE | FALSE | FALSE | FALSE | FALSE | FALSE | FALSE | FALSE | FALSE | FALSE | FALSE
|  |  |  | 0 | 0 | s/Baremo | 0 | 0 | [7 empty] | 0 | [6 empty] | 0 |  | 0 | 0 | 0 | 0 | 0 | 0 | 0 | 0 | 0 | 0 | 0 | 0 | 0 | 0 | 0 | 0 | 0 | 0 | 0 | 0 | 0 | 0 | 0 | 0 | 0 | 0 | 0 | 0 | 0 | 0 | TRUE | FALSE | FALSE | FALSE | FALSE | FALSE | FALSE | FALSE | FALSE | FALSE | FALSE | FALSE | FALSE | FALSE | FALSE | FALSE | FALSE | FALSE | FALSE
|  |  |  | 0 | 0 | s/Baremo | 0 | 0 | [7 empty] | 0 | [6 empty] | 0 |  | 0 | 0 | 0 | 0 | 0 | 0 | 0 | 0 | 0 | 0 | 0 | 0 | 0 | 0 | 0 | 0 | 0 | 0 | 0 | 0 | 0 | 0 | 0 | 0 | 0 | 0 | 0 | 0 | 0 | 0 | TRUE | FALSE | FALSE | FALSE | FALSE | FALSE | FALSE | FALSE | FALSE | FALSE | FALSE | FALSE | FALSE | FALSE | FALSE | FALSE | FALSE | FALSE | FALSE
|  |  |  | 0 | 0 | s/Baremo | 0 | 0 | [7 empty] | 0 | [6 empty] | 0 |  | 0 | 0 | 0 | 0 | 0 | 0 | 0 | 0 | 0 | 0 | 0 | 0 | 0 | 0 | 0 | 0 | 0 | 0 | 0 | 0 | 0 | 0 | 0 | 0 | 0 | 0 | 0 | 0 | 0 | 0 | TRUE | FALSE | FALSE | FALSE | FALSE | FALSE | FALSE | FALSE | FALSE | FALSE | FALSE | FALSE | FALSE | FALSE | FALSE | FALSE | FALSE | FALSE | FALSE
|  |  |  | 0 | 0 | s/Baremo | 0 | 0 | [7 empty] | 0 | [6 empty] | 0 |  | 0 | 0 | 0 | 0 | 0 | 0 | 0 | 0 | 0 | 0 | 0 | 0 | 0 | 0 | 0 | 0 | 0 | 0 | 0 | 0 | 0 | 0 | 0 | 0 | 0 | 0 | 0 | 0 | 0 | 0 | TRUE | FALSE | FALSE | FALSE | FALSE | FALSE | FALSE | FALSE | FALSE | FALSE | FALSE | FALSE | FALSE | FALSE | FALSE | FALSE | FALSE | FALSE | FALSE
|  |  |  | 0 | 0 | s/Baremo | 0 | 0 | [7 empty] | 0 | [6 empty] | 0 |  | 0 | 0 | 0 | 0 | 0 | 0 | 0 | 0 | 0 | 0 | 0 | 0 | 0 | 0 | 0 | 0 | 0 | 0 | 0 | 0 | 0 | 0 | 0 | 0 | 0 | 0 | 0 | 0 | 0 | 0 | TRUE | FALSE | FALSE | FALSE | FALSE | FALSE | FALSE | FALSE | FALSE | FALSE | FALSE | FALSE | FALSE | FALSE | FALSE | FALSE | FALSE | FALSE | FALSE
|  |  |  | 0 | 0 | s/Baremo | 0 | 0 | [7 empty] | 0 | [6 empty] | 0 |  | 0 | 0 | 0 | 0 | 0 | 0 | 0 | 0 | 0 | 0 | 0 | 0 | 0 | 0 | 0 | 0 | 0 | 0 | 0 | 0 | 0 | 0 | 0 | 0 | 0 | 0 | 0 | 0 | 0 | 0 | TRUE | FALSE | FALSE | FALSE | FALSE | FALSE | FALSE | FALSE | FALSE | FALSE | FALSE | FALSE | FALSE | FALSE | FALSE | FALSE | FALSE | FALSE | FALSE
|  |  |  | 0 | 0 | s/Baremo | 0 | 0 | [7 empty] | 0 | [6 empty] | 0 |  | 0 | 0 | 0 | 0 | 0 | 0 | 0 | 0 | 0 | 0 | 0 | 0 | 0 | 0 | 0 | 0 | 0 | 0 | 0 | 0 | 0 | 0 | 0 | 0 | 0 | 0 | 0 | 0 | 0 | 0 | TRUE | FALSE | FALSE | FALSE | FALSE | FALSE | FALSE | FALSE | FALSE | FALSE | FALSE | FALSE | FALSE | FALSE | FALSE | FALSE | FALSE | FALSE | FALSE
|  |  |  | 0 | 0 | s/Baremo | 0 | 0 | [7 empty] | 0 | [6 empty] | 0 |  | 0 | 0 | 0 | 0 | 0 | 0 | 0 | 0 | 0 | 0 | 0 | 0 | 0 | 0 | 0 | 0 | 0 | 0 | 0 | 0 | 0 | 0 | 0 | 0 | 0 | 0 | 0 | 0 | 0 | 0 | TRUE | FALSE | FALSE | FALSE | FALSE | FALSE | FALSE | FALSE | FALSE | FALSE | FALSE | FALSE | FALSE | FALSE | FALSE | FALSE | FALSE | FALSE | FALSE
|  |  |  | 0 | 0 | s/Baremo | 0 | 0 | [7 empty] | 0 | [6 empty] | 0 |  | 0 | 0 | 0 | 0 | 0 | 0 | 0 | 0 | 0 | 0 | 0 | 0 | 0 | 0 | 0 | 0 | 0 | 0 | 0 | 0 | 0 | 0 | 0 | 0 | 0 | 0 | 0 | 0 | 0 | 0 | TRUE | FALSE | FALSE | FALSE | FALSE | FALSE | FALSE | FALSE | FALSE | FALSE | FALSE | FALSE | FALSE | FALSE | FALSE | FALSE | FALSE | FALSE | FALSE
|  |  |  | 0 | 0 | s/Baremo | 0 | 0 | [7 empty] | 0 | [6 empty] | 0 |  | 0 | 0 | 0 | 0 | 0 | 0 | 0 | 0 | 0 | 0 | 0 | 0 | 0 | 0 | 0 | 0 | 0 | 0 | 0 | 0 | 0 | 0 | 0 | 0 | 0 | 0 | 0 | 0 | 0 | 0 | TRUE | FALSE | FALSE | FALSE | FALSE | FALSE | FALSE | FALSE | FALSE | FALSE | FALSE | FALSE | FALSE | FALSE | FALSE | FALSE | FALSE | FALSE | FALSE
|  |  |  | 0 | 0 | s/Baremo | 0 | 0 | [7 empty] | 0 | [6 empty] | 0 |  | 0 | 0 | 0 | 0 | 0 | 0 | 0 | 0 | 0 | 0 | 0 | 0 | 0 | 0 | 0 | 0 | 0 | 0 | 0 | 0 | 0 | 0 | 0 | 0 | 0 | 0 | 0 | 0 | 0 | 0 | TRUE | FALSE | FALSE | FALSE | FALSE | FALSE | FALSE | FALSE | FALSE | FALSE | FALSE | FALSE | FALSE | FALSE | FALSE | FALSE | FALSE | FALSE | FALSE
|  |  |  | 0 | 0 | s/Baremo | 0 | 0 | [7 empty] | 0 | [6 empty] | 0 |  | 0 | 0 | 0 | 0 | 0 | 0 | 0 | 0 | 0 | 0 | 0 | 0 | 0 | 0 | 0 | 0 | 0 | 0 | 0 | 0 | 0 | 0 | 0 | 0 | 0 | 0 | 0 | 0 | 0 | 0 | TRUE | FALSE | FALSE | FALSE | FALSE | FALSE | FALSE | FALSE | FALSE | FALSE | FALSE | FALSE | FALSE | FALSE | FALSE | FALSE | FALSE | FALSE | FALSE
|  |  |  | 0 | 0 | s/Baremo | 0 | 0 | [7 empty] | 0 | [6 empty] | 0 |  | 0 | 0 | 0 | 0 | 0 | 0 | 0 | 0 | 0 | 0 | 0 | 0 | 0 | 0 | 0 | 0 | 0 | 0 | 0 | 0 | 0 | 0 | 0 | 0 | 0 | 0 | 0 | 0 | 0 | 0 | TRUE | FALSE | FALSE | FALSE | FALSE | FALSE | FALSE | FALSE | FALSE | FALSE | FALSE | FALSE | FALSE | FALSE | FALSE | FALSE | FALSE | FALSE | FALSE
|  |  |  | 0 | 0 | s/Baremo | 0 | 0 | [7 empty] | 0 | [6 empty] | 0 |  | 0 | 0 | 0 | 0 | 0 | 0 | 0 | 0 | 0 | 0 | 0 | 0 | 0 | 0 | 0 | 0 | 0 | 0 | 0 | 0 | 0 | 0 | 0 | 0 | 0 | 0 | 0 | 0 | 0 | 0 | TRUE | FALSE | FALSE | FALSE | FALSE | FALSE | FALSE | FALSE | FALSE | FALSE | FALSE | FALSE | FALSE | FALSE | FALSE | FALSE | FALSE | FALSE | FALSE
|  |  |  | 0 | 0 | s/Baremo | 0 | 0 | [7 empty] | 0 | [6 empty] | 0 |  | 0 | 0 | 0 | 0 | 0 | 0 | 0 | 0 | 0 | 0 | 0 | 0 | 0 | 0 | 0 | 0 | 0 | 0 | 0 | 0 | 0 | 0 | 0 | 0 | 0 | 0 | 0 | 0 | 0 | 0 | TRUE | FALSE | FALSE | FALSE | FALSE | FALSE | FALSE | FALSE | FALSE | FALSE | FALSE | FALSE | FALSE | FALSE | FALSE | FALSE | FALSE | FALSE | FALSE
|  |  |  | 0 | 0 | s/Baremo | 0 | 0 | [7 empty] | 0 | [6 empty] | 0 |  | 0 | 0 | 0 | 0 | 0 | 0 | 0 | 0 | 0 | 0 | 0 | 0 | 0 | 0 | 0 | 0 | 0 | 0 | 0 | 0 | 0 | 0 | 0 | 0 | 0 | 0 | 0 | 0 | 0 | 0 | TRUE | FALSE | FALSE | FALSE | FALSE | FALSE | FALSE | FALSE | FALSE | FALSE | FALSE | FALSE | FALSE | FALSE | FALSE | FALSE | FALSE | FALSE | FALSE
|  |  |  | 0 | 0 | s/Baremo | 0 | 0 | [7 empty] | 0 | [6 empty] | 0 |  | 0 | 0 | 0 | 0 | 0 | 0 | 0 | 0 | 0 | 0 | 0 | 0 | 0 | 0 | 0 | 0 | 0 | 0 | 0 | 0 | 0 | 0 | 0 | 0 | 0 | 0 | 0 | 0 | 0 | 0 | TRUE | FALSE | FALSE | FALSE | FALSE | FALSE | FALSE | FALSE | FALSE | FALSE | FALSE | FALSE | FALSE | FALSE | FALSE | FALSE | FALSE | FALSE | FALSE
|  |  |  | 0 | 0 | s/Baremo | 0 | 0 | [7 empty] | 0 | [6 empty] | 0 |  | 0 | 0 | 0 | 0 | 0 | 0 | 0 | 0 | 0 | 0 | 0 | 0 | 0 | 0 | 0 | 0 | 0 | 0 | 0 | 0 | 0 | 0 | 0 | 0 | 0 | 0 | 0 | 0 | 0 | 0 | TRUE | FALSE | FALSE | FALSE | FALSE | FALSE | FALSE | FALSE | FALSE | FALSE | FALSE | FALSE | FALSE | FALSE | FALSE | FALSE | FALSE | FALSE | FALSE
|  |  |  | 0 | 0 | s/Baremo | 0 | 0 | [7 empty] | 0 | [6 empty] | 0 |  | 0 | 0 | 0 | 0 | 0 | 0 | 0 | 0 | 0 | 0 | 0 | 0 | 0 | 0 | 0 | 0 | 0 | 0 | 0 | 0 | 0 | 0 | 0 | 0 | 0 | 0 | 0 | 0 | 0 | 0 | TRUE | FALSE | FALSE | FALSE | FALSE | FALSE | FALSE | FALSE | FALSE | FALSE | FALSE | FALSE | FALSE | FALSE | FALSE | FALSE | FALSE | FALSE | FALSE
|  |  |  | 0 | 0 | s/Baremo | 0 | 0 | [7 empty] | 0 | [6 empty] | 0 |  | 0 | 0 | 0 | 0 | 0 | 0 | 0 | 0 | 0 | 0 | 0 | 0 | 0 | 0 | 0 | 0 | 0 | 0 | 0 | 0 | 0 | 0 | 0 | 0 | 0 | 0 | 0 | 0 | 0 | 0 | TRUE | FALSE | FALSE | FALSE | FALSE | FALSE | FALSE | FALSE | FALSE | FALSE | FALSE | FALSE | FALSE | FALSE | FALSE | FALSE | FALSE | FALSE | FALSE
|  |  |  | 0 | 0 | s/Baremo | 0 | 0 | [7 empty] | 0 | [6 empty] | 0 |  | 0 | 0 | 0 | 0 | 0 | 0 | 0 | 0 | 0 | 0 | 0 | 0 | 0 | 0 | 0 | 0 | 0 | 0 | 0 | 0 | 0 | 0 | 0 | 0 | 0 | 0 | 0 | 0 | 0 | 0 | TRUE | FALSE | FALSE | FALSE | FALSE | FALSE | FALSE | FALSE | FALSE | FALSE | FALSE | FALSE | FALSE | FALSE | FALSE | FALSE | FALSE | FALSE | FALSE
|  |  |  | 0 | 0 | s/Baremo | 0 | 0 | [7 empty] | 0 | [6 empty] | 0 |  | 0 | 0 | 0 | 0 | 0 | 0 | 0 | 0 | 0 | 0 | 0 | 0 | 0 | 0 | 0 | 0 | 0 | 0 | 0 | 0 | 0 | 0 | 0 | 0 | 0 | 0 | 0 | 0 | 0 | 0 | TRUE | FALSE | FALSE | FALSE | FALSE | FALSE | FALSE | FALSE | FALSE | FALSE | FALSE | FALSE | FALSE | FALSE | FALSE | FALSE | FALSE | FALSE | FALSE
|  |  |  | 0 | 0 | s/Baremo | 0 | 0 | [7 empty] | 0 | [6 empty] | 0 |  | 0 | 0 | 0 | 0 | 0 | 0 | 0 | 0 | 0 | 0 | 0 | 0 | 0 | 0 | 0 | 0 | 0 | 0 | 0 | 0 | 0 | 0 | 0 | 0 | 0 | 0 | 0 | 0 | 0 | 0 | TRUE | FALSE | FALSE | FALSE | FALSE | FALSE | FALSE | FALSE | FALSE | FALSE | FALSE | FALSE | FALSE | FALSE | FALSE | FALSE | FALSE | FALSE | FALSE
|  |  |  | 0 | 0 | s/Baremo | 0 | 0 | [7 empty] | 0 | [6 empty] | 0 |  | 0 | 0 | 0 | 0 | 0 | 0 | 0 | 0 | 0 | 0 | 0 | 0 | 0 | 0 | 0 | 0 | 0 | 0 | 0 | 0 | 0 | 0 | 0 | 0 | 0 | 0 | 0 | 0 | 0 | 0 | TRUE | FALSE | FALSE | FALSE | FALSE | FALSE | FALSE | FALSE | FALSE | FALSE | FALSE | FALSE | FALSE | FALSE | FALSE | FALSE | FALSE | FALSE | FALSE
|  |  |  | 0 | 0 | s/Baremo | 0 | 0 | [7 empty] | 0 | [6 empty] | 0 |  | 0 | 0 | 0 | 0 | 0 | 0 | 0 | 0 | 0 | 0 | 0 | 0 | 0 | 0 | 0 | 0 | 0 | 0 | 0 | 0 | 0 | 0 | 0 | 0 | 0 | 0 | 0 | 0 | 0 | 0 | TRUE | FALSE | FALSE | FALSE | FALSE | FALSE | FALSE | FALSE | FALSE | FALSE | FALSE | FALSE | FALSE | FALSE | FALSE | FALSE | FALSE | FALSE | FALSE
|  |  |  | 0 | 0 | s/Baremo | 0 | 0 | [7 empty] | 0 | [6 empty] | 0 |  | 0 | 0 | 0 | 0 | 0 | 0 | 0 | 0 | 0 | 0 | 0 | 0 | 0 | 0 | 0 | 0 | 0 | 0 | 0 | 0 | 0 | 0 | 0 | 0 | 0 | 0 | 0 | 0 | 0 | 0 | TRUE | FALSE | FALSE | FALSE | FALSE | FALSE | FALSE | FALSE | FALSE | FALSE | FALSE | FALSE | FALSE | FALSE | FALSE | FALSE | FALSE | FALSE | FALSE
|  |  |  | 0 | 0 | s/Baremo | 0 | 0 | [7 empty] | 0 | [6 empty] | 0 |  | 0 | 0 | 0 | 0 | 0 | 0 | 0 | 0 | 0 | 0 | 0 | 0 | 0 | 0 | 0 | 0 | 0 | 0 | 0 | 0 | 0 | 0 | 0 | 0 | 0 | 0 | 0 | 0 | 0 | 0 | TRUE | FALSE | FALSE | FALSE | FALSE | FALSE | FALSE | FALSE | FALSE | FALSE | FALSE | FALSE | FALSE | FALSE | FALSE | FALSE | FALSE | FALSE | FALSE
|  |  |  | 0 | 0 | s/Baremo | 0 | 0 | [7 empty] | 0 | [6 empty] | 0 |  | 0 | 0 | 0 | 0 | 0 | 0 | 0 | 0 | 0 | 0 | 0 | 0 | 0 | 0 | 0 | 0 | 0 | 0 | 0 | 0 | 0 | 0 | 0 | 0 | 0 | 0 | 0 | 0 | 0 | 0 | TRUE | FALSE | FALSE | FALSE | FALSE | FALSE | FALSE | FALSE | FALSE | FALSE | FALSE | FALSE | FALSE | FALSE | FALSE | FALSE | FALSE | FALSE | FALSE
|  |  |  | 0 | 0 | s/Baremo | 0 | 0 | [7 empty] | 0 | [6 empty] | 0 |  | 0 | 0 | 0 | 0 | 0 | 0 | 0 | 0 | 0 | 0 | 0 | 0 | 0 | 0 | 0 | 0 | 0 | 0 | 0 | 0 | 0 | 0 | 0 | 0 | 0 | 0 | 0 | 0 | 0 | 0 | TRUE | FALSE | FALSE | FALSE | FALSE | FALSE | FALSE | FALSE | FALSE | FALSE | FALSE | FALSE | FALSE | FALSE | FALSE | FALSE | FALSE | FALSE | FALSE
|  |  |  | 0 | 0 | s/Baremo | 0 | 0 | [7 empty] | 0 | [6 empty] | 0 |  | 0 | 0 | 0 | 0 | 0 | 0 | 0 | 0 | 0 | 0 | 0 | 0 | 0 | 0 | 0 | 0 | 0 | 0 | 0 | 0 | 0 | 0 | 0 | 0 | 0 | 0 | 0 | 0 | 0 | 0 | TRUE | FALSE | FALSE | FALSE | FALSE | FALSE | FALSE | FALSE | FALSE | FALSE | FALSE | FALSE | FALSE | FALSE | FALSE | FALSE | FALSE | FALSE | FALSE
|  |  |  | 0 | 0 | s/Baremo | 0 | 0 | [7 empty] | 0 | [6 empty] | 0 |  | 0 | 0 | 0 | 0 | 0 | 0 | 0 | 0 | 0 | 0 | 0 | 0 | 0 | 0 | 0 | 0 | 0 | 0 | 0 | 0 | 0 | 0 | 0 | 0 | 0 | 0 | 0 | 0 | 0 | 0 | TRUE | FALSE | FALSE | FALSE | FALSE | FALSE | FALSE | FALSE | FALSE | FALSE | FALSE | FALSE | FALSE | FALSE | FALSE | FALSE | FALSE | FALSE | FALSE
|  |  |  | 0 | 0 | s/Baremo | 0 | 0 | [7 empty] | 0 | [6 empty] | 0 |  | 0 | 0 | 0 | 0 | 0 | 0 | 0 | 0 | 0 | 0 | 0 | 0 | 0 | 0 | 0 | 0 | 0 | 0 | 0 | 0 | 0 | 0 | 0 | 0 | 0 | 0 | 0 | 0 | 0 | 0 | TRUE | FALSE | FALSE | FALSE | FALSE | FALSE | FALSE | FALSE | FALSE | FALSE | FALSE | FALSE | FALSE | FALSE | FALSE | FALSE | FALSE | FALSE | FALSE
|  |  |  | 0 | 0 | s/Baremo | 0 | 0 | [7 empty] | 0 | [6 empty] | 0 |  | 0 | 0 | 0 | 0 | 0 | 0 | 0 | 0 | 0 | 0 | 0 | 0 | 0 | 0 | 0 | 0 | 0 | 0 | 0 | 0 | 0 | 0 | 0 | 0 | 0 | 0 | 0 | 0 | 0 | 0 | TRUE | FALSE | FALSE | FALSE | FALSE | FALSE | FALSE | FALSE | FALSE | FALSE | FALSE | FALSE | FALSE | FALSE | FALSE | FALSE | FALSE | FALSE | FALSE
|  |  |  | 0 | 0 | s/Baremo | 0 | 0 | [7 empty] | 0 | [6 empty] | 0 |  | 0 | 0 | 0 | 0 | 0 | 0 | 0 | 0 | 0 | 0 | 0 | 0 | 0 | 0 | 0 | 0 | 0 | 0 | 0 | 0 | 0 | 0 | 0 | 0 | 0 | 0 | 0 | 0 | 0 | 0 | TRUE | FALSE | FALSE | FALSE | FALSE | FALSE | FALSE | FALSE | FALSE | FALSE | FALSE | FALSE | FALSE | FALSE | FALSE | FALSE | FALSE | FALSE | FALSE
|  |  |  | 0 | 0 | s/Baremo | 0 | 0 | [7 empty] | 0 | [6 empty] | 0 |  | 0 | 0 | 0 | 0 | 0 | 0 | 0 | 0 | 0 | 0 | 0 | 0 | 0 | 0 | 0 | 0 | 0 | 0 | 0 | 0 | 0 | 0 | 0 | 0 | 0 | 0 | 0 | 0 | 0 | 0 | TRUE | FALSE | FALSE | FALSE | FALSE | FALSE | FALSE | FALSE | FALSE | FALSE | FALSE | FALSE | FALSE | FALSE | FALSE | FALSE | FALSE | FALSE | FALSE
|  |  |  | 0 | 0 | s/Baremo | 0 | 0 | [7 empty] | 0 | [6 empty] | 0 |  | 0 | 0 | 0 | 0 | 0 | 0 | 0 | 0 | 0 | 0 | 0 | 0 | 0 | 0 | 0 | 0 | 0 | 0 | 0 | 0 | 0 | 0 | 0 | 0 | 0 | 0 | 0 | 0 | 0 | 0 | TRUE | FALSE | FALSE | FALSE | FALSE | FALSE | FALSE | FALSE | FALSE | FALSE | FALSE | FALSE | FALSE | FALSE | FALSE | FALSE | FALSE | FALSE | FALSE
|  |  |  | 0 | 0 | s/Baremo | 0 | 0 | [7 empty] | 0 | [6 empty] | 0 |  | 0 | 0 | 0 | 0 | 0 | 0 | 0 | 0 | 0 | 0 | 0 | 0 | 0 | 0 | 0 | 0 | 0 | 0 | 0 | 0 | 0 | 0 | 0 | 0 | 0 | 0 | 0 | 0 | 0 | 0 | TRUE | FALSE | FALSE | FALSE | FALSE | FALSE | FALSE | FALSE | FALSE | FALSE | FALSE | FALSE | FALSE | FALSE | FALSE | FALSE | FALSE | FALSE | FALSE
|  |  |  | 0 | 0 | s/Baremo | 0 | 0 | [7 empty] | 0 | [6 empty] | 0 |  | 0 | 0 | 0 | 0 | 0 | 0 | 0 | 0 | 0 | 0 | 0 | 0 | 0 | 0 | 0 | 0 | 0 | 0 | 0 | 0 | 0 | 0 | 0 | 0 | 0 | 0 | 0 | 0 | 0 | 0 | TRUE | FALSE | FALSE | FALSE | FALSE | FALSE | FALSE | FALSE | FALSE | FALSE | FALSE | FALSE | FALSE | FALSE | FALSE | FALSE | FALSE | FALSE | FALSE
|  |  |  | 0 | 0 | s/Baremo | 0 | 0 | [7 empty] | 0 | [6 empty] | 0 |  | 0 | 0 | 0 | 0 | 0 | 0 | 0 | 0 | 0 | 0 | 0 | 0 | 0 | 0 | 0 | 0 | 0 | 0 | 0 | 0 | 0 | 0 | 0 | 0 | 0 | 0 | 0 | 0 | 0 | 0 | TRUE | FALSE | FALSE | FALSE | FALSE | FALSE | FALSE | FALSE | FALSE | FALSE | FALSE | FALSE | FALSE | FALSE | FALSE | FALSE | FALSE | FALSE | FALSE
|  |  |  | 0 | 0 | s/Baremo | 0 | 0 | [7 empty] | 0 | [6 empty] | 0 |  | 0 | 0 | 0 | 0 | 0 | 0 | 0 | 0 | 0 | 0 | 0 | 0 | 0 | 0 | 0 | 0 | 0 | 0 | 0 | 0 | 0 | 0 | 0 | 0 | 0 | 0 | 0 | 0 | 0 | 0 | TRUE | FALSE | FALSE | FALSE | FALSE | FALSE | FALSE | FALSE | FALSE | FALSE | FALSE | FALSE | FALSE | FALSE | FALSE | FALSE | FALSE | FALSE | FALSE
Note on P19: Puede utilizarse como: a) % Dto de materiales b) % Mejora en Compras c) % Accesorios (poner valor en negativo!)
Note on T19: Billetes de avion, hoteles, etc.
Note on U19: Debe incluir el % de cargas sociales

## Sintesis
SÍNTESIS DE OFERTA
| 0 |  | TÍTULO DEL PROYECTO |  |  | 0 |  |  |  | FECHA | 0
|  |  | NOMBRE DEL CLIENTE |  |  | 0 |  |  |  | RESPONSABLE DE NEGOCIO:
0
|  |  | PLAZO DE REALIZACIÓN | [6 empty] | ÍNDICE :
|  |  | FECHA INICIO DE PROYECTO |  |  | 0 |  |  |  | CÓDIGO MARKETING:
|  |  | N° PROYECTO PRESUPUESTO |  |  | 0 |  | V. | 01
| Oferta |  |  | GASTOS MANO DE OBRA
| Base | 0
| Firme | S/N |  | Sección | Título |  | Horas normales |  | Horas con aumento |  | Importe
| Actualizable | S/N |  |  |  |  | Número | Tasa Presupuesto | Número | Aumento
| Revisable | S/N
| Facturación/Pagos |  |  | 1 | Responsable de Negocio |  | 0 | 0 |  |  | 0
|  |  |  | 2 | Técnico de Obra |  | 0 | 0 |  |  | 0
|  |  |  | 3 | [6 empty] | 0
|  |  |  | 4 | Operativo |  | 0 | 0 |  |  | 0
|  |  |  | 5 | [6 empty] | 0
|  |  |  | 6 | [6 empty] | 0
| véase presupuesto tesorería adjunto |  |  | 7 | [6 empty] | 0
|  |  |  | 8 | [6 empty] | 0
| Detalle Compras |  |  | 9 | [6 empty] | 0
| Total Compras | 0 |  | 10 | [6 empty] | 0
|  |  |  | 11 | [6 empty] | 0
[5 empty] | HORAS TEMPORALES | [5 empty] | 0
[5 empty] | Provisión/incrementos | [5 empty] | 0
|  |  |  | HORAS |  |  | 0 |  | 0 |  | 0
[5 empty] | MEDIA DIETAS |  |  | 0 | días a | 0 | 0
[5 empty] | DIETAS |  |  | 0 | días a | 0 | 0
[5 empty] | TRANSFERENCIA PR PRESUPUESTO |  |  |  | horas a |  | 0
[5 empty] | S/TOTAL MANO DE OBRA | [5 empty] | 0
| Total | 0
OTROS GASTOS
Detalle Subcontratación externa
| Total Subcontratación | 0 |  |  | COMPRAS (véase desglose) | [5 empty] | 0
[5 empty] | Gastos generales por compras |  |  |  | Tasa | 0% | 0
[5 empty] | SUBCONTRATACIÓN EXTERNA (véase desglose) | [5 empty] | 0
[5 empty] | Gastos generales por subcontratación |  |  |  | Tasa | 0% | 0
SUBCONTRATACIÓN INTERNA
[5 empty] | GASTOS VARIOS (véase desglose) | [5 empty] | 0
| Total | 0 |  |  | DECLARACIÓN DE GASTOS
ALQUILER INTERNO
| Detalle Gastos varios |  |  |  | ALQUILER EXTERNO | [5 empty] | 0
| Total Gastos Varios | 0 |  |  | GASTOS EXTERIORES (prorrateos, supervisión, …)
SEGUROS & HONORARIOS
IMPREVISTOS & GARANTÍA
[5 empty] | S/TOTAL OTROS GASTOS | [5 empty] | 0
| Total | 0 |  | PRECIO DE COSTE INTERMEDIO | [6 empty] | 0
| Ratios |  |  |  | GASTOS DE OFERTAS PERDIDAS |  |  |  | Taux | 0% | 0
| M.O. Gestión/PCI | #DIV/0! |  |  | GASTOS FINANCIEROS |  |  |  | Taux | 0% | 0
| M.O. Ejecución/PCI | #DIV/0! |  |  | GASTOS DE GRUPO |  |  |  | Taux | 0% | 0
| Otros gastos/PCI | 0% |  | PRECIO DE COSTE | [6 empty] | 0
[5 empty] | RESULTADO |  |  |  | en % PV | 0% | 0
|  |  |  | PRECIO DE VENTA | [6 empty] | 0
COMENTARIOS |  |  |  |  | Responsable de negocio |  | Director de BU |  | Dirección General
[5 empty] | Sr. |  | Sr. |  | Sr.
[5 empty] | Visto bueno |  | Visto bueno |  | Visto bueno

## Oferta SPARK
OFERTA
0
0
Oferta: | -01
Fecha: | 0
Asunto: | 0
Ref. | Cantidad | Ud | Descripción | Precio Unitario | Importe
a
a
a
a |  |  |  | Total EUR | 0
a
a
a
Condiciones de la oferta:
a |  |  | a
Validez de la oferta: 30 dias
IVA y otros impuestos aplicables no incluidos
Si la oferta fuera de su conformidad, rogamos nos la envíen conformada por email.
Tasas oficiales y gastos de gestión no incluidas
a
a
Oferta elaborada por: |  |  | 0 | Conformidad Cliente:
Tel: |  |  | 0
E-Mail: |  |  | 0

## Oferta OMEXOM
OFERTA
0
0
Oferta: | -01
Fecha: | 0
Asunto: | 0
Ref. | Cantidad | Ud | Descripción | Precio Unitario | Importe
a
a
a
a |  |  |  | Total EUR | 0
a
a
a
Condiciones de la oferta:
a |  |  | a
Validez de la oferta: 30 dias
IVA y otros impuestos aplicables no incluidos
Si la oferta fuera de su conformidad, rogamos nos la envíen conformada por email.
Tasas oficiales y gastos de gestión no incluidas
a
a
Oferta elaborada por: |  |  | 0 | Conformidad Cliente:
Tel: |  |  | 0
E-Mail: |  |  | 0

## Oferta AXIANS
OFERTA
0
0
Oferta: | -01
Fecha: | 0
Asunto: | 0
Ref. | Cantidad | Ud | Descripción | Precio Unitario | Importe
a
a
a
a |  |  |  | Total EUR | 0
a
a
a
Condiciones de la oferta:
a |  |  | a
Validez de la oferta: 30 dias
IVA y otros impuestos aplicables no incluidos
Si la oferta fuera de su conformidad, rogamos nos la envíen conformada por email.
Tasas oficiales y gastos de gestión no incluidas
a
a
Oferta elaborada por: |  |  | 0 | Conformidad Cliente:
Tel: |  |  | 0
E-Mail: |  |  | 0

## Tesoreria
| 0 | [25 empty] | Mes | 1 | 2 | 3 | 4 | 5 | 6 | 7 | 8 | 9 | 10 | 11 | 12 | 13 | 14 | 15 | 16 | 17 | 18 | 19 | 20 | 21 | 22 | 23 | 24
[6 empty] | PRESUPUESTO DE TESORERÍA DEL PROYECTO | [7 empty] | 0 |  |  |  | 0 | [6 empty] | 0 |  | Pagos acumulados | 0 | 0 | 0 | 0 | 0 | 0 | 0 | 0 | 0 | 0 | 0 | 0 | 0 | 0 | 0 | 0 | 0 | 0 | 0 | 0 | 0 | 0 | 0 | 0
[27 empty] | Cobros acumulados | 0 | 0 | 0 | 0 | 0 | 0 | 0 | 0 | 0 | 0 | 0 | 0 | 0 | 0 | 0 | 0 | 0 | 0 | 0 | 0 | 0 | 0 | 0 | 0
|  | Gastos financieros mes | 0% |  |  | Mes 1 | 0
en K€ |  |  | Mes
|  |  | 1 | 2 | 3 | 4 | 5 | 6 | 7 | 8 | 9 | 10 | 11 | 12 | 13 | 14 | 15 | 16 | 17 | 18 | 19 | 20 | 21 | 22 | 23 | 24
Pagos
|  | . Mensuales | Mes 1: 0; Mes 2: 0; Mes 3: 0; Mes 4: 0; Mes 5: 0; Mes 6: 0; Mes 7: 0; Mes 8: 0; Mes 9: 0; Mes 10: 0; Mes 11: 0; Mes 12: 0
|  | . Acumulados | 0 | 0 | 0 | 0 | 0 | 0 | 0 | 0 | 0 | 0 | 0 | 0 | 0 | 0 | 0 | 0 | 0 | 0 | 0 | 0 | 0 | 0 | 0 | 0
Cobros
|  | . Mensuales | Mes 4: 0; Mes 5: 0; Mes 6: 0; Mes 7: 0; Mes 8: 0; Mes 9: 0; Mes 10: 0; Mes 11: 0; Mes 12: 0; Mes 13: 0; Mes 14: 0; Mes 15: 0
|  | . Acumulados | 0 | 0 | 0 | 0 | 0 | 0 | 0 | 0 | 0 | 0 | 0 | 0 | 0 | 0 | 0 | 0 | 0 | 0 | 0 | 0 | 0 | 0 | 0 | 0
| Tesorería del proyecto |  | 0 | 0 | 0 | 0 | 0 | 0 | 0 | 0 | 0 | 0 | 0 | 0 | 0 | 0 | 0 | 0 | 0 | 0 | 0 | 0 | 0 | 0 | 0 | 0
Gastos financieros
| Gastos financieros | . Mensuales | 0 | 0 | 0 | 0 | 0 | 0 | 0 | 0 | 0 | 0 | 0 | 0 | 0 | 0 | 0 | 0 | 0 | 0 | 0 | 0 | 0 | 0 | 0 | 0
| Gastos financieros | . Acumulados | 0 | 0 | 0 | 0 | 0 | 0 | 0 | 0 | 0 | 0 | 0 | 0 | 0 | 0 | 0 | 0 | 0 | 0 | 0 | 0 | 0 | 0 | 0 | 0
| Gastos financieros | Tasa de gastos financieros/PRI | Mes 2: #DIV/0!; Mes 3: (tasa calculada-la tasa elegida puede ser superior)

## Baremo
BAREMO SUBESTACIONES ENDESA
CÓDIGO O REF | DESCRIPCIÓN | UNIDAD | PRECIO DE VENTA | PARTE MATERIALES | PARTE M.O. | ALCANCE | HORAS ESTIMADAS EJECUCÍON | CAMPO ADICIONAL1 (CODIGO MO) | CAMPO ADICIONAL2 | CAMPO ADICIONAL3 | CAMPO ADICIONAL4 | CAMPO ADICIONAL5
EA | INGENIERIA SUBESTACIONES | [6 empty] | X60
EA10 | ESTUDIOS/PROYECTOS/INGENIERIA DE POTENCIA |  |  |  |  | Se confeccionarán los proyectos según: Estándar de ingeniería correspondiente a cada posición Pliego de condiciones generales y especificaciones técnicas de la propiedad Se deberán entregar hasta 7 copias en papel y una en soporte |  | X601
EA1000 | Estudio geotécnico y de resistividad | UD | 6410.79 | 0 | 6410.79 | Estudio geotécnico y de resistividad del terreno según documento GE SFH001. Necesario para obtener los datos de partida para la construcción de una nueva SE. Por cada punto de sondeo y/o ensayo de penetración a partir del sexto se añadirá un 10% por sondeo, mediante la unidad de baremo correspondiente. |  | X60100
EA1010 | Estudio y levantamiento topográfico | UD | 1703.88 | 0 | 1703.88 | Realización del Estudio Topográfico y documentación asociada. Comprenderá los trabajos de campo y de gabinete necesarios para representar el terreno seleccionado sobre plano, con todos los detalles naturales o creados, obteniendo como resultado final los planos de planta y perfil necesarios para la elección de la cota de explanación más favorable. Los trabajos de campo incluirán entre otros: Desbroces y pequeñas talas si fuera necesario, de forma que permitan la visibilidad entre las diferentes estaciones o puntos intermedios Elaboración del parcelario o estaquillado con un número de estacas suficientes, señalizadas de tal forma que permitan una rápida localización, debiendo estar coordenadas en base a un vértice geodésico en la nomenclatura UTM. Los trabajos de gabinete consistirán básicamente en calcular los datos obtenidos en el campo y la elaboración de los planos a partir de éstos. |  | X60101
EA1020 | Complemento estudio geotécnico y de resistividad | UD | 641.08 | 0 | 641.08 | Se añadira este complemento a la unidad de baremo del estudio geotécnico por cada punto de sondeo y/o ensayo de penetración a partir del sexto. En caso que se justifique tecnica y legalmente un alcance inferior al indicado en el documento de criterios SFH001, se utilizará únicamente esta posición un número de veces igual al número de sondeos que se realicen. |  | X60102
EA1030 | Estudio geotécnico y de resistividad Reducido | UD | 3200 | 0 | 3200 | Estudio geotécnico y de resistividad del terreno según documento GE SFH001. Necesario para obtener los datos de partida para la ampliación de una Subestación existente. La reducción consiste en que el número máximo de calicatas y/o sondeos es de tres. El resto del estudio será igual a lo especificado en el documento GE SFH001 |  | X60103
EA1050 | Estudio impacto medioambiental | UD | 1335.58 | 0 | 1335.58 | Confección del estudio sobre el impacto medioambiental, adaptado a la legislación local vigente. Se aplicará solo en aquellos casos en que se requiera el estudio. |  | X60105
EA1100 | Proyecto de ejecución para legalización | UD | 774.1 | 0 | 774.1 | Proyecto oficial, necesario para tramitar la legalización con la Delegación de Industria correspondiente, con estudio de seguridad y salud, que se entregará 15 días hábiles después de la recepción del pedido. Constará de: Memoria, Planos (Esquema Unifilar, Emplazamiento, Situación, Planta, Alzados, Red de tierras y Edificios); Cálculos justificativos; Piego de Condiciones Técnicas;Estudio de Seguridad y Salud y Presupuesto. Serán firmados por un responsable autorizado técnico competente de la Empresa Adjudicataria. Se entregarán 5 copias completas y visadas. |  | X60110
EA1110 | Proyecto de actividades | UD | 2014.71 | 0 | 2014.71 | Proyecto para la obtención de la Licencia de Actividad, adaptado a la legislación local vigente.Constará de: Memoria; Planos (Esquema Unifilar, Emplazamiento, Situación, Planta, Alzado, Red de tierras y Edificio); Cálculos justificativos (incluidos los cálculos de eficiencia energética según ITC-EA-05); Proyecto de protección contra incendios. Proyecto de insonorización y ventilación. Estudio de Seguridad y Salud; Presupuesto. Serán firmados por un técnico competente de la Empresa Adjudicataria. Estarán singularizados a la ubicación de la Subestación y Líneas AT asociadas de la red de distribución. Necesario para tramitar la legalización con la administración local. Se entregarán hasta 7 copias completas visadas, según necesidades de la propiedad. |  | X60111
EA1120 | Proyecto de Actuación | UD | 583.65 | 0 | 583.65 | Proyecto de Actuaciones para nuevas subestaciones con indicación de las actuaciones para la construcción de la subestación en cumplimiento de la Ley del Suelo en vigor. |  | X60112
EA1150 | Proyecto de construcción para legalización | UD | 507.52 | 0 | 507.52 | Proyecto oficial, necesario para tramitar la Licencia Municipal de Obras con el Ayuntamiento correspondiente, adaptado a la legislación local vigente, que se entregará 15 días hábiles después de la recepción del pedido.'Constará de: Memoria, Planos (Esquema Unifilar, Emplazamiento y Situación respecto a planos catastrales si fuera necesario, Planta, Alzados, Red de tierras y Edificios); Cálculos justificativos; Piego de Condiciones Técnicas;Ficha urbanística si fuera necesario;Estudio de Seguridad y Salud y Presupuesto. Incluye tanto las reformas y ampliaciones de los edificios existentes como la construcción de nuevas edificaciones.Incluye la obtención de la información urbanística necesaria.Serán firmados por un responsable autorizado técnico competente de la Empresa Adjudicataria.Se entregarán hasta 7 copias completas y visadas, según necesidades de la propiedad. |  | X60115
EA1160 | Ingeniería de adaptación de proyecto tipo de potencia | UD | 3514.3 | 0 | 3514.3 | Adaptación del proyecto tipo a la singularidad de cada instalación, para la realización del proyecto de detalle constructivo. |  | X60116
EA1170 | Ingeniería de desarrollo proyecto de potencia Posición AT | UD | 2938.28 | 0 | 2938.28 | Ingeniería de desarrollo del proyecto de potencia de una posición completa de AT intemperie, acoplamiento, línea o transformador, que, tomando como base los planos estandar y especificaciones de la propiedad o la información que ceda la propiedad, se particularicen para la instalación objeto de esta medición. El alcance de la documentación técnica a realizar será: -Esquema unifilar inicial - Mediciones iniciales previas de obra - Planos de disposición física (planta y alzado) con indicación de conductores, cadenas, aisladores y racores de conexión. - Planta de obra civil donde se indiquen las unidades constructivas tipo utilizadas.- Planos de Estructura Metálica. -Planos de montaje con el contenido indicado en los planos tipo de la propiedad - Se efectuarán todos los cálculos electromecánicos, obra civil y cimentaciones precisos para garantizar la idoneidad de la solución propuesta, no solo la adecuación de la misma. En caso de reformas o ampliaciones incluye modificar los esquemas existentes de la instalación. Toda esta documentación debe entregarse para aprobación de la propiedad antes de comenzar la obra. Durante la realización de la misma, todo error encontrado imputable a la ingeniería deberá ser modificada sin perjuicio de los plazos de ejecución y sin coste para la propiedad. Al terminar la misma, deberán entregarse todos los planos "as built", del proyecto ejecutado a partir de la información recogida por la Dirección de Obra. |  | X60117
EA1180 | Complemento Ingeniería de desarrollo proyecto de potencia Posición AT | UD | 293.83 | 0 | 293.83 | En el supuesto de realizar una ingeniería en la que contemple más de una posición de las citadas, la 1ª se cobrará al precio correpsondiente y cada una de las restantes este complemento. |  | X60118
EA1190 | Ingeniería de desarrollo proyecto de potencia Transformador de Potencia | UD | 2938.28 | 0 | 2938.28 | Ingeniería de desarrollo del proyecto de potencia de un Transformador de potencia de 2 o 3 devanados, que, tomando como base los planos estandar y especificaciones de la propiedad o la información que ceda la propiedad, se particularicen para la instalación objeto de esta medición. El alcance de la documentación técnica a realizar será: -Esquema unifilar inicial - Mediciones iniciales previas de obra - Planos de disposición física (planta y alzado) con indicación de conductores, cadenas, aisladores y racores de conexión. - Planta de obra civil donde se indiquen las unidades constructivas tipo utilizadas.- Planos de Estructura Metálica. -Planos de montaje con el contenido indicado en los planos tipo de la propiedad -. Se efectuarán todos los cálculos electromecánicos, obra civil y cimentaciones precisos para garantizar la idoneidad de la solución propuesta, no solo la adecuación de la misma. En caso de reformas o ampliaciones incluye modificar los esquemas existentes de la instalación. Toda esta documentación debe entregarse para aprobación de la propiedad antes de comenzar la obra. Durante la realización de la misma, todo error encontrado imputable a la ingeniería deberá ser modificada sin perjuicio de los plazos de ejecución y sin coste para la propiedad. Al terminar la misma, deberán entregarse todos los planos "as built", del proyecto ejecutado a partir de la información recogida por la Dirección de Obra. |  | X60119
EA1200 | Complemento Ingeniería de desarrollo proyecto de potencia Transformador de Potencia | UD | 293.83 | 0 | 293.83 | En el supuesto de realizar una ingeniería en la que contemple más de una posición de las citadas, la 1ª se cobrará al precio correpsondienta y cada una de las restantes este complemento. |  | X60120
EA1210 | Ingeniería de desarrollo proyecto de potencia Celdas Blindadas en SF6 | UD | 1469.14 | 0 | 1469.14 | Ingeniería de desarrollo del proyecto de potencia de una posición completa de AT o MT tipo GIS o blindada, acoplamiento, línea o transformador, que, tomando como base los planos estandar y especificaciones de la propiedad o la información que ceda la propiedad, se particularicen para la instalación objeto de esta medición.El alcance de la documentación técnica a realizar será: -Esquema unifilar inicial - Mediciones iniciales previas de obra - Planos de disposición física (planta y alzado) con indicación de conductores, cadenas, aisladores y racores de conexión. - Planta de obra civil donde se indiquen las unidades constructivas tipo utilizadas.- Planos de Estructura Metálica. -Planos de montaje con el contenido indicado en los planos tipo de la propiedad -. Se efectuarán todos los cálculos electromecánicos, obra civil y cimentaciones precisos para garantizar la idoneidad de la solución propuesta, no solo la adecuación de la misma.En caso de reformas o ampliaciones incluye modificar los esquemas existentes de la instalación. Toda esta documentación debe entregarse para aprobación de la propiedad antes de comenzar la obra.Al terminar la misma, deberán entregarse todos los planos "as built", del proyecto ejecutado. |  | X60121
EA1220 | Complemento Ingeniería de desarrollo proyecto de potencia Celdas Blindadas en SF6 | UD | 146.91 | 0 | 146.91 | En el supuesto de realizar una ingeniería en la que contemple más de una posición de las citadas, la 1ª se cobrará al precio correpsondienta y cada una de las restantes este complemento. |  | X60122
EA1230 | Proyecto de construcción de edificio de celdas blindadas en SF6 hasta 72,5 kV | M2 | 4.11 | 0 | 4.11 | Ingeniería de desarrollo del proyecto de obra civil de un edificio para celdas blindadas hasta 72,5 kV (tipo celda) con sala de equipos de control y todas las instalaciones definidas por la propiedad. El alcance de la documentación técnica a realizar será: Planta de obra civil donde se indiquen las unidades constructivas tipo utilizadas.- Planos de detalles necesarios para la construcción - Mediciones de la obra -Cálculos (si se consideran necesarios). Se efectuarán todos los cálculos electromecánicos, obra civil y cimentaciones precisos para garantizar la idoneidad de la solución propuesta, no solo la adecuación de la misma. Toda esta documentación debe entregarse para aprobación de la propiedad previa a la entrega definitiva. Al terminar la misma, deberán entregarse todos los planos "as built", del proyecto ejecutado. |  | X60123
EA1240 | Proyecto de construcción de edificio de celdas blindadas en SF6 desde 72,5 kV | M2 | 18.09 | 0 | 18.09 | Ingeniería de desarrollo del proyecto de obra civil de un edificio para celdas blindadas desde 72,5 kV (tipo GIS) con sala de equipos de control y todas las instalaciones definidas por la propiedad. El alcance de la documentación técnica a realizar será: Planta de obra civil donde se indiquen las unidades constructivas tipo utilizadas.- Planos de detalles necesarios para la construcción - Mediciones de la obra -Cálculos (si se consideran necesarios). Se efectuarán todos los cálculos electromecánicos, obra civil y cimentaciones precisos para garantizar la idoneidad de la solución propuesta, no solo la adecuación de la misma. Toda esta documentación debe entregarse para aprobación de la propiedad previa a la entrega definitiva. Al terminar la misma, deberán entregarse todos los planos "as built", del proyecto ejecutado. |  | X60124
EA1250 | Proyecto de red de tierras | UD | 721.8 | 0 | 721.8 | Ingeniería para la realización de los planos constructivos de la red de tierras de una subestación. Cálculo justificativo. Incluyendo mediciones de unidades de obra. |  | X60125
EA1260 | Anteproyecto Nueva Instalación | UD | 507.52 | 0 | 507.52 | Ubicación y emplazamiento de una subestación dado un terreno determinado . Ya sea convencional, GIS Mixta .Comprende planta y sección . Se entregará 3 copias en papel y en soporte magnetico |  | X60126
EA1270 | Análisis de afectación en Equipos AT/MT | UD | 593.86 | 0 | 593.86 | Realización de un informe que recoja las modificaciones a realizar en la parte de AT o MT por reforma de una posición AT o MT de acoplamiento, línea o transformador de una subestación. Siguiendo instrucciones del gestor del Proyecto y la documentación existente, visitando la instalación para aclaración del estado y situación real de la instalación. |  | X60127
EA1280 | Análisis de afectación en Obra Civil | UD | 593.86 | 0 | 593.86 | Realización de un informe que recoja las modificaciones a realizar en la parte de obra civil por reforma de una posición AT o MT de acoplamiento, línea o transformador de una subestación. Siguiendo instrucciones del gestor del Proyecto y la documentación existente, visitando la instalación para aclaración del estado y situación real de la instalación. |  | X60128
EA1290 | Ingeniería de desarrollo proy. de potencia sustitución de aparamenta | UD | 1469.14 | 0 | 1469.14 | Ingeniería de desarrollo necesario para la sustitución de aparamenta, considerando esta unidad por posición/calle completa. Mediciones iniciales previas de obra - Planos de disposición física (planta y alzado) con indicación de conductores, cadenas, aisladores y racores de conexión. - Planta de obra civil donde se indiquen las unidades constructivas tipo utilizadas.- Planos de Estructura Metálica. -Planos de montaje con el contenido indicado en los planos tipo de la propiedad - En caso de reformas o ampliaciones incluye modificar los esquemas existentes de la instalación. Toda esta documentación debe entregarse para aprobación de la propiedad previa a la entrega definitiva. Al terminar la obra, deberán actualizarse todos los planos "as built", del proyecto ejecutado. |  | X60129
EA1300 | Elaboración o actualización del Plan de Autoprotección | UD | 1289.86 | 0 | 1289.86 | Elaboración o actualización de la documentación definida en el Anexo II del RD 393/2007, Capítulo 1. Identificación de los titulares y del emplazamiento de la actividad., Capítulo 2. Descripción detallada de la actividad y del medio físico en el que se desarrolla., Capítulo 3. Inventario, análisis y evaluación de riesgos, Capítulo 4. Inventario y descripción de las medidas y medios de autoprotección, Capítulo 5. Programa de mantenimiento de instalaciones., Capítulo 6. Plan de actuación ante emergencias, Capítulo 7. Integración del plan de autoprotección en otros de ámbito superior, Capítulo 8. Implantación del Plan de Autoprotección, Capítulo 9. Mantenimiento de la eficacia y actualización del Plan de Autoprotección, y anexos. Todo de acuerdo con formatos y estandares de Endesa. |  | X60130
EA20 | PROYECTOS/INGENIERIA DE CONTROL, PROTECCIÓN Y TELECONTROL |  |  |  |  | Se confeccionarán los proyectos según: Procedimiento para la confección de proyectos de control y protección, NZC001. Estándar de ingeniería correspondiente a cada posición. Pliego de condiciones generales para el suministro de proyectos de control y protección. En el caso de instalaciones con SICOP, se considerará incluida en cada una de las unidades de ingeniería, la configuración de las UCPs. Al terminar la obra, deberá entregarse actualizada toda la información del proyecto ejecutado. Se deberán entregar 4 copias en papel ( 2 en formato A3 y 2 en A4 ) y una en soporte informático. |  | X602
EA2050 | Ingeniería de control y protección Posición de MT | UD | 1121.89 | 0 | 1121.89 | Ingeniería de desarrollo del proyecto de control y protección de una posición completa de MT de simple o doble barra, tipo; Línea MT ó Autoproductor ó Cable ó Trafo ó Acoplamiento ó Batería de condensadores, que tomando como base el esquema unifilar de la instalación y especificaciones de la propiedad, se particularice para la instalación objeto de esta medición. El alcance de la documentación técnica a realizar será: Realización del Esquema Funcional de la posición . Realización de Esquema de Cableado de la posición. Realización de Esquema de Cableado del armario de protección . Lista de Cables de Control . Listado de señales para Telecontrol. Relación de Materiales. Mediciones iniciales. En caso de reformas o ampliaciones incluye modificar los esquemas existentes de la instalación, afectados por la misma. Toda esta documentación debe entregarse para aprobación de la propiedad antes de comenzar la obra. |  | X60205
EA2080 | Ingeniería de control y protección Posición de MT repetitiva | UD | 381.44 | 0 | 381.44 | Unidad que se aplicará por cada ingeniería repetitiva en la misma instalación de una posición tipo; Línea MT ó Autoproductor ó Cable ó Trafo ó Acoplamiento ó Batería de condensadores. El alcance de la documentación técnica a realizar será:. Realización del Esquema Funcional de la posición . Realización de Esquema de Cableado de la posición. Realización de Esquema de Cableado del armario de protección . Lista de Cables de Control . Listado de señales para Telecontrol. Relación de Materiales. Mediciones iniciales. En caso de reformas o ampliaciones incluye modificar los esquemas existentes de la instalación, afectados por la misma. Toda esta documentación debe entregarse para aprobación de la propiedad antes de comenzar la obra. |  | X60208
EA2110 | Ingeniería de control y protección Barra/s de MT | UD | 801.35 | 0 | 801.35 | Ingeniería de desarrollo del proyecto de control y protección de una posición de Barra de MT, que tomando como base el esquema unifilar de la instalación y especificaciones de la propiedad, se particularice para la instalación objeto de esta medición. El alcance de la documentación técnica a realizar será:. Realización del Esquema Funcional de la posición . Realización de Esquema de Cableado de la posición. Realización de Esquema de Cableado del armario de protección . Lista de Cables de Control . Listado de señales para Telecontrol. Relación de Materiales. Mediciones iniciales. En caso de reformas o ampliaciones incluye modificar los esquemas existentes de la instalación, afectados por la misma. Toda esta documentación debe entregarse para aprobación de la propiedad antes de comenzar la obra. |  | X60211
EA2140 | Ingeniería de control y protección Barra/s de AT | UD | 1121.89 | 0 | 1121.89 | Ingeniería de desarrollo del proyecto de control y protección de una posición de Barra de AT, que tomando como base el esquema unifilar de la instalación y especificaciones de la propiedad, se particularice para la instalación objeto de esta medición. El alcance de la documentación técnica a realizar será: Realización del Esquema Funcional de la posición . Realización de Esquema de Cableado de la posición. Realización de Esquema de Cableado del armario de protección. Realización de Esquema de Cableado del armario centralizador de la posición . Lista de Cables de Control . Listado de señales para Telecontrol. Relación de Materiales. Mediciones iniciales. En caso de reformas o ampliaciones incluye modificar los esquemas existentes de la instalación, afectados por la misma. Toda esta documentación debe entregarse para aprobación de la propiedad antes de comenzar la obra. |  | X60214
EA2170 | Ingeniería de control y protección Diferencial de Barras para una posición | UD | 422.04 | 0 | 422.04 | Ingeniería de desarrollo del proyecto de control y protección para la unidad central en nuevas instalaciones o para la ampliación de una posición en una Diferencial de Barras existente. El alcance de la documentación técnica a realizar será: Realización del Esquema Funcional de cada posición . Realización de Esquema de Cableado de cada posición . Realización de Esquema de Cableado del armario de protección . Lista de Cables de Control . Listado de señales para Telecontrol. Relación de Materiales. Mediciones iniciales. En caso de reformas o ampliaciones incluye modificar los esquemas existentes de la instalación, afectados por la misma. Toda esta documentación debe entregarse para aprobación de la propiedad antes de comenzar la obra. |  | X60217
EA2200 | Ingeniería de control y protección Posición Línea de AT rural | UD | 2190.35 | 0 | 2190.35 | Ingeniería de desarrollo del proyecto de control y protección de una posición de Línea de 45 a 66 kV del tipo rural, entendiendo como rural, la dotada de protecciones de sobreintensidad direccionales para fase y neutro, o protección de distancia . El alcance de la documentación técnica a realizar será: Realización del Esquema Funcional de la posición . Realización de Esquema de Cableado de la posición. Realización de Esquema de Cableado del armario de protección . Realización de Esquema de Cableado del armario centralizador de la posición. Lista de Cables de Control . Listado de señales para Telecontrol. Relación de Materiales. Mediciones iniciales. En caso de reformas o ampliaciones incluye modificar los esquemas existentes de la instalación, afectados por la misma. Toda esta documentación debe entregarse para aprobación de la propiedad antes de comenzar la obra. |  | X60220
EA2230 | Ingeniería de control y protección Posición Línea de AT rural repetitiva | UD | 744.72 | 0 | 744.72 | Unidad que se aplicará por cada ingeniería repetitiva en la misma instalación de una posición tipo; Línea de 45 a 66 kV del tipo rural, entendiendo como rural, la dotada de protecciones de sobreintensidad direccionales para fase y neutro, o protección de distancia . El alcance de la documentación técnica a realizar será: Realización del Esquema Funcional de la posición . Realización de Esquema de Cableado de la posición. Realización de Esquema de Cableado del armario de protección . Realización de Esquema de Cableado del armario centralizador de la posición. Lista de Cables de Control . Listado de señales para Telecontrol. Relación de Materiales. Mediciones iniciales. En caso de reformas o ampliaciones incluye modificar los esquemas existentes de la instalación, afectados por la misma. Toda esta documentación debe entregarse para aprobación de la propiedad antes de comenzar la obra. |  | X60223
EA2260 | Ingeniería de control y protección Posición Línea de AT | UD | 3472.52 | 0 | 3472.52 | Ingeniería de desarrollo del proyecto de control y protección de una posición de Línea o Batería de Condensadores de AT. El alcance de la documentación técnica a realizar será: Realización del Esquema Funcional de la posición . Realización de Esquema de Cableado de la posición. Realización de Esquema de Cableado del armario de protección . Realización de Esquema de Cableado del armario centralizador de la posición. Lista de Cables de Control . Listado de señales para Telecontrol. Relación de Materiales. Mediciones iniciales. En caso de reformas o ampliaciones incluye modificar los esquemas existentes de la instalación, afectados por la misma. Toda esta documentación debe entregarse para aprobación de la propiedad antes de comenzar la obra. |  | X60226
EA2290 | Ingeniería de control y protección Posición Línea de AT repetitiva | UD | 1180.66 | 0 | 1180.66 | Unidad que se aplicará por cada ingeniería repetitiva en la misma instalación de una posición tipo; Línea o Batería de condensadores de AT . El alcance de la documentación técnica a realizar será: Realización del Esquema Funcional de la posición . Realización de Esquema de Cableado de la posición. Realización de Esquema de Cableado del armario de protección . Realización de Esquema de Cableado del armario centralizador de la posición. Lista de Cables de Control . Listado de señales para Telecontrol. Relación de Materiales. Mediciones iniciales. En caso de reformas o ampliaciones incluye modificar los esquemas existentes de la instalación, afectados por la misma. Toda esta documentación debe entregarse para aprobación de la propiedad antes de comenzar la obra. |  | X60229
EA2320 | Ingeniería de control y protección Posición Línea de AT crítica o Cable de AT | UD | 4167.02 | 0 | 4167.02 | Ingeniería de desarrollo del proyecto de control y protección de una posición de Línea AT critica o Cable de AT. El alcance de la documentación técnica a realizar será:. Realización del Esquema Funcional de la posición . Realización de Esquema de Cableado de la posición. Realización de Esquema de Cableado del armario de protección . Realización de Esquema de Cableado del armario centralizador de la posición. Lista de Cables de Control . Listado de señales para Telecontrol. Relación de Materiales. Mediciones iniciales. En caso de reformas o ampliaciones incluye modificar los esquemas existentes de la instalación, afectados por la misma. Toda esta documentación debe entregarse para aprobación de la propiedad antes de comenzar la obra. |  | X60232
EA2350 | Ingeniería de control y protección Posición Línea de AT crítica o Cable de AT repetitiva | UD | 1416.79 | 0 | 1416.79 | Unidad que se aplicará por cada ingeniería repetitiva en la misma instalación de una posición tipo; Línea AT crítica o Cable de AT . El alcance de la documentación técnica a realizar será:. Realización del Esquema Funcional de la posición . Realización de Esquema de Cableado de la posición. Realización de Esquema de Cableado del armario de protección . Realización de Esquema de Cableado del armario centralizador de la posición. Lista de Cables de Control . Listado de señales para Telecontrol. Relación de Materiales. Mediciones iniciales. En caso de reformas o ampliaciones incluye modificar los esquemas existentes de la instalación, afectados por la misma. Toda esta documentación debe entregarse para aprobación de la propiedad antes de comenzar la obra. |  | X60235
EA2380 | Ingeniería de control y protección Posición AT Trafo o Acoplamiento Barras AT rural | UD | 1121.89 | 0 | 1121.89 | Ingeniería de desarrollo del proyecto de una posición AT Trafo o Acoplamiento AT del tipo rural, entendiendo como rural, la dotada de protecciones de sobreintensidad fase y neutro. El alcance de la documentación técnica a realizar será:. Realización del Esquema Funcional de la posición. Realización de Esquema de Cableado de la posición. Realización de Esquema de Cableado del armario de protección . Realización de Esquema de Cableado del armario centralizador de la posición. Lista de Cables de Control . Listado de señales para Telecontrol. Relación de Materiales. Mediciones iniciales. En caso de reformas o ampliaciones incluye modificar los esquemas existentes de la instalación, afectados por la misma. Toda esta documentación debe entregarse para aprobación de la propiedad antes de comenzar la obra. |  | X60238
EA2390 | Ingeniería de control y protección Posición AT Trafo o Acoplamiento Barras AT rural repetitiva | UD | 381.44 | 0 | 381.44 | Unidad que se aplicará por cada ingeniería repetitiva en la misma instalación de una posición tipo; AT Trafo o Acoplamiento Barras AT rural . El alcance de la documentación técnica a realizar será:. Realización del Esquema Funcional de la posición . Realización de Esquema de Cableado de la posición. Realización de Esquema de Cableado del armario de protección . Realización de Esquema de Cableado del armario centralizador de la posición. Lista de Cables de Control . Listado de señales para Telecontrol. Relación de Materiales. Mediciones iniciales. En caso de reformas o ampliaciones incluye modificar los esquemas existentes de la instalación, afectados por la misma. Toda esta documentación debe entregarse para aprobación de la propiedad antes de comenzar la obra. |  | X60239
EA2410 | Ingeniería de control y protección Posición AT Trafo o Acoplamiento Barras AT | UD | 2243.78 | 0 | 2243.78 | Ingeniería de desarrollo del proyecto de control y protección de una posición de AT Trafo o Acoplamiento de Barras de AT. El alcance de la documentación técnica a realizar será:. Realización del Esquema Funcional de la posición . Realización de Esquema de Cableado de la posición. Realización de Esquema de Cableado del armario de protección . Realización de Esquema de Cableado del armario centralizador de la posición. Lista de Cables de Control . Listado de señales para Telecontrol. Relación de Materiales. Mediciones iniciales. En caso de reformas o ampliaciones incluye modificar los esquemas existentes de la instalación, afectados por la misma. Toda esta documentación debe entregarse para aprobación de la propiedad antes de comenzar la obra. |  | X60241
EA2420 | Ingeniería de control y protección Posición AT Trafo o Acoplamiento Barras AT repetitiva | UD | 762.89 | 0 | 762.89 | Unidad que se aplicará por cada ingeniería repetitiva en la misma instalación de una posición tipo; AT Trafo o Acoplamiento Barras AT. El alcance de la documentación técnica a realizar será:. Realización del Esquema Funcional de la posición . Realización de Esquema de Cableado de la posición. Realización de Esquema de Cableado del armario de protección . Realización de Esquema de Cableado del armario centralizador de la posición. Lista de Cables de Control . Listado de señales para Telecontrol. Relación de Materiales. Mediciones iniciales. En caso de reformas o ampliaciones incluye modificar los esquemas existentes de la instalación, afectados por la misma. Toda esta documentación debe entregarse para aprobación de la propiedad antes de comenzar la obra. |  | X60242
EA2440 | Ingeniería de control y protección máquina Trafo de dos devanados | UD | 2724.59 | 0 | 2724.59 | Ingeniería de desarrollo del proyecto de control y protección de una posición máquina Trafo de dos devanados. Entendiendo como posición de máquina Trafo, la dotada de sus protecciones propias (temperatura, buccholz, .), diferencial o cuba y regulación. El alcance de la documentación técnica a realizar será:. Realización del Esquema Funcional de la posición máquina Trafo . Realización de Esquema de Cableado de la posición máquina Trafo. Realización de Esquema de Cableado del armario de protección . Lista de Cables de Control . Listado de señales para Telecontrol. Relación de Materiales. Mediciones iniciales. En caso de reformas o ampliaciones incluye modificar los esquemas existentes de la instalación, afectados por la misma. Toda esta documentación debe entregarse para aprobación de la propiedad antes de comenzar la obra. |  | X60244
EA2450 | Ingeniería de control y protección máquina Trafo de dos devanados repetitiva | UD | 926.36 | 0 | 926.36 | Unidad que se aplicará por cada ingeniería repetitiva del proyecto de control y protección de una posición máquina Trafo de dos devanados. Entendiendo como posición de máquina Trafo, la dotada de sus protecciones propias (temperatura, buccholz, .), diferencial o cuba y regulación. El alcance de la documentación técnica a realizar será:. Realización del Esquema Funcional de la posición máquina Trafo . Realización de Esquema de Cableado de la posición máquina Trafo. Realización de Esquema de Cableado del armario de protección . Lista de Cables de Control . Listado de señales para Telecontrol. Relación de Materiales. Mediciones iniciales. En caso de reformas o ampliaciones incluye modificar los esquemas existentes de la instalación, afectados por la misma. Toda esta documentación debe entregarse para aprobación de la propiedad antes de comenzar la obra. |  | X60245
EA2470 | Ingeniería de control y protección máquina Trafo de tres devanados | UD | 2938.28 | 0 | 2938.28 | Ingeniería de desarrollo del proyecto de control y protección de una posición máquina Trafo de tres devanados. Entendiendo como posición de máquina Trafo, la dotada de sus protecciones propias (temperatura, buccholz, .), diferencial o cuba y regulación. El alcance de la documentación técnica a realizar será:. Realización del Esquema Funcional de la posición máquina Trafo . Realización de Esquema de Cableado de la posición máquina Trafo. Realización de Esquema de Cableado del armario de protección . Lista de Cables de Control . Listado de señales para Telecontrol. Relación de Materiales. Mediciones iniciales. En caso de reformas o ampliaciones incluye modificar los esquemas existentes de la instalación, afectados por la misma. Toda esta documentación debe entregarse para aprobación de la propiedad antes de comenzar la obra. |  | X60247
EA2471 | Ingeniería de control y protección máquina Trafo de tres devanados repetitiva | UD | 999.02 | 0 | 999.02 | Unida que se aplicará por cada ingeniería repetitiva del proyecto de control y protección de una posición máquina Trafo de tres devanados. Entendiendo como posición de máquina Trafo, la dotada de sus protecciones propias (temperatura, buccholz, .), diferencial o cuba y regulación. El alcance de la documentación técnica a realizar será:. Realización del Esquema Funcional de la posición máquina Trafo . Realización de Esquema de Cableado de la posición máquina Trafo. Realización de Esquema de Cableado del armario de protección . Lista de Cables de Control . Listado de señales para Telecontrol. Relación de Materiales. Mediciones iniciales. En caso de reformas o ampliaciones incluye modificar los esquemas existentes de la instalación, afectados por la misma. Toda esta documentación debe entregarse para aprobación de la propiedad antes de comenzar la obra. |  | X60248
EA2500 | Ingeniería de control y protección Trafo de Servicios Auxiliares | UD | 801.35 | 0 | 801.35 | Ingeniería de desarrollo del proyecto de control y protección de una posición completa de Trafo para servicios auxiliares. El alcance de la documentación técnica a realizar será:. Realización del Esquema Funcional de la posición . Realización de Esquema de Cableado de la posición. Realización de Esquema de Cableado del armario de BT del Trafo . Lista de Cables de Control . Listado de señales para Telecontrol. Relación de Materiales. Mediciones iniciales. En caso de reformas o ampliaciones incluye modificar los esquemas existentes de la instalación, afectados por la misma. Toda esta documentación debe entregarse para aprobación de la propiedad antes de comenzar la obra. |  | X60250
EA2530 | Ingeniería de control y protección Cuadro de SA de CA o CC | UD | 801.35 | 0 | 801.35 | Ingeniería de desarrollo del proyecto de control y protección de una posición Cuadro SA de distribución en CA o CC. El alcance de la documentación técnica a realizar será:. Realización del Esquema Funcional de la distribución de SA de CA o CC . Realización de Esquema del cuadro de distribución. Realización de Esquema de Cableado del cuadro de distribución. Cálculos de CC y c.d.t. Lista de Cables de Control . Listado de señales para Telecontrol. Relación de Materiales. Mediciones iniciales. En caso de reformas de los Servicios Auxiliares existentes, se emplearán múltiplos de esta unidad a definir en cada caso. Incluye modificar los esquemas existentes de la instalación, afectados por la misma. Toda esta documentación debe entregarse para aprobación de la propiedad antes de comenzar la obra. |  | X60253
EA2620 | Ingeniería de control y protección Remota Telecontrol AT convencional o ampliación de una posición | UD | 80.13 | 0 | 80.13 | Ingeniería de desarrollo del proyecto de control y protección para la unidad central de una RTU convencional o ampliación de una posición. El alcance de la documentación técnica a realizar será:. Realización de Esquema de Cableado de la RTU. Lista de Cables de Control . Listado de programación de la RTU (Base de datos). Configuración de Base de Datos. Relación de Materiales. Mediciones iniciales. En caso de reformas o ampliaciones incluye modificar los esquemas existentes de la instalación, afectados por la misma. Toda esta documentación debe entregarse para aprobación de la propiedad antes de comenzar la obra. |  | X60262
EA2650 | Ingeniería de control y protección Remota SICOP o ampliación de una posición | UD | 80.13 | 0 | 80.13 | Ingeniería de desarrollo del proyecto de control y protección para la unidad central (UCS) de una Remota SICOP o ampliación de una posición (UCP). El alcance de la documentación técnica a realizar será:. Realización de Esquema de Cableado de la UCS. Lista de Cables de Control . Listado de programación de la UCS (Base de datos). Configuración de Base de Datos. Relación de Materiales. Mediciones iniciales. En caso de reformas o ampliaciones incluye modificar los esquemas existentes de la instalación, afectados por la misma. Toda esta documentación debe entregarse para aprobación de la propiedad antes de comenzar la obra. |  | X60265
EA2670 | Ingeniería de adaptación del proyecto tipo de contaje R.P.M. para una SSE completa | UD | 1800 | 0 | 1800 | Elaboración de la ingeniería de detalle de todos los contadores y registradores de R.P.M. de una SSEE completa a partir del proyecto tipo que le sea de aplicación. Incluídas mediciones iniciales. Generación de toda la documentación normalizada en formato papel y en soporte digital. Esta documentación normalizada debe entregarse para aprobación de la propiedad antes de comenzar la obra. |  | X60267
EA2680 | Ingeniería de control para CD sin protecciones o ampliación de una posición | UD | 106.85 | 0 | 106.85 | Ingeniería de desarrollo del proyecto de control de los equipos comunes necesarios para el Telemando de un CD sin protecciones o ampliación de una posición. El alcance de la documentación técnica a realizar será:. Realización del Esquema Funcional del CD . Realización del Esquema de Cableado del armario de control . Listado de programación de la RTU (base de datos). Configuración Base de Datos RTU. Lista de cables de control. Relación de Materiales. Mediciones iniciales. En caso de reformas o ampliaciones incluye modificar los esquemas existentes de la instalación, afectados por la misma. Toda esta documentación debe entregarse para aprobación de la propiedad antes de comenzar la obra. |  | X60268
EA2690 | Ingeniería de adaptación del proyecto tipo de control, protección y telecontrol del conjunto de posiciones de una SSEE completa y para un máximo de 5 posiciones de AT y 8 posiciones de MT. Se excluye el contaje de R.P.M. | UD | 4350 | 0 | 4350 | Elaboración de la ingeniería de detalle de todas las posiciones de la SSEE a partir del proyecto tipo que le sea de aplicación. Incluídas mediciones iniciales. Generación de la documentación normalizada para todas y cada una de las posiciones de la SSEE, en formato papel y en soporte digital. Quedan excluidas las posiciones de contaje de R.P.M. Esta documentación normalizada debe entregarse para aprobación de la propiedad antes de comenzar la obra. |  | X60269
EA2700 | Ingeniería de adaptación del proyecto tipo de control, protección y telecontrol del conjunto de posiciones de una SSEE completa y para un máximo de 6 posiciones de AT y 24 posiciones de MT. Se excluye el contaje de R.P.M. | UD | 10850 | 0 | 10850 | Elaboración de la ingeniería de detalle de todas las posiciones de la SSEE a partir del proyecto tipo que le sea de aplicación. Incluídas mediciones iniciales. Generación de la documentación normalizada para todas y cada una de las posiciones de la SSEE, en formato papel y en soporte digital. Quedan excluidas las posiciones de contaje de R.P.M. Esta documentación normalizada debe entregarse para aprobación de la propiedad antes de comenzar la obra. |  | X60270
EA2710 | Ingeniería de control Remota Autoproductor | UD | 106.85 | 0 | 106.85 | Ingeniería de desarrollo del proyecto de control para la incorporación de una Remota de Autoproductor a una posición existente. El alcance de la documentación técnica a realizar será:. Realización del Esquema Funcional . Realización del Esquema de Cableado del armario de control . Listado de programación de la RTU (base de datos). Configuración Base de Datos RTU. Lista de cables de control. Relación de Materiales. Mediciones iniciales. En caso de reformas o ampliaciones incluye modificar los esquemas existentes de la instalación, afectados por la misma. Toda esta documentación debe entregarse para aprobación de la propiedad antes de comenzar la obra. |  | X60271
EA2740 | Ingeniería de control y Telemando apoyo MT | UD | 106.85 | 0 | 106.85 | Ingeniería de desarrollo del proyecto de control de una posición de Telemando de apoyo MT . El alcance de la documentación técnica a realizar será:. Realización del Esquema Funcional de la posición . Realización del Esquema de Cableado del armario de control . Listado de programación de la RTU (base de datos). Configuración Base de Datos RTU. Relación de Materiales. En caso de reformas o ampliaciones incluye modificar los esquemas existentes de la instalación, afectados por la misma. Toda esta documentación debe entregarse para aprobación de la propiedad antes de comenzar la obra. |  | X60274
EA2770 | Ingeniería de control para sistema de comunicación protecciones y equipos comunicables | UD | 186.98 | 0 | 186.98 | Ingeniería de desarrollo del proyecto de control para el sistema de comunicaciones de las protecciones y los equipos comunicables de la instalación . El alcance de la documentación técnica a realizar será:. Realización del Esquema Funcional del sistema . Realización del Esquema de Cableado del sistema . Listado de parámetros de configuración (direcciones, velocidad,.). Relación de Materiales. Mediciones iniciales. En caso de reformas o ampliaciones incluye modificar los esquemas existentes de la instalación, afectados por la misma. Toda esta documentación debe entregarse para aprobación de la propiedad antes de comenzar la obra. |  | X60277
EA2790 | Ingeniería de control y protección equipo teledisparo/teleprotección | UD | 363.28 | 0 | 363.28 | Ingeniería de desarrollo necesario para el montaje o sustitución equipo de teledisparo/teleprotección. Incluye las modificaciones necesarias en ambos extremos del sistema de protección. El alcance de la documentación técnica a realizar será:. Realización del Esquema Funcional de la posición . Realización de Esquema de Cableado de la posición. Listado de señales para Telecontrol. Relación de Materiales. Mediciones iniciales. En caso de reformas o ampliaciones incluye modificar los esquemas existentes de la instalación, afectados por la misma. Toda esta documentación debe entregarse para aprobación de la propiedad antes de comenzar la obra. |  | X60279
EA2810 | Esquema unifilar general con los secundarios de TT y TI | UD | 267.11 | 0 | 267.11 | Confección del esquema unifilar general con los secundarios de TT y TI y equipos asociados (protecciones, medida, .) de todas las posiciones de toda la instalación. |  | X60281
EA2830 | Situación de equipos y conducciones cables en planta | UD | 186.98 | 0 | 186.98 | Confección del plano para la situación de equipos y conducciones cables en planta. |  | X60283
EA2840 | Copia adicional en papel de ingeniería de detalle | UD | 0.1 | 0 | 0.1 | Efectuar una copia adicional, suplementaria a las definidas como obligatorias, en papel, del mismo tamaño en el que se haya entregado al ingeniería original o la "AS BUILT", a petición se la propiedad, debidamente oredenada y encuadernada. A efectos de cómputo de hojas se considerarán como tales las hojas impresas, no contabilizando los separadores. |  | X60284
EA30 | INGENIERÍA DE CONTROL Y PROTECCIÓN PARA SUSTITUCIONES |  |  |  |  | Se confeccionarán los proyectos según:. Procedimiento para la confección de proyectos de control y protección, NZC001. Estándar de ingeniería correspondiente a cada posición. Pliego de condiciones generales para el suministro de proyectos de control y protección. En el caso de instalaciones con SICOP, se considerará incluida en cada una de las unidades de ingeniería, la configuración de las UCPs. Al terminar la obra, deberá entregarse actualizada toda la información del proyecto ejecutado. Se deberán entregar 4 copias en papel ( 2 en formato A3 y 2 en A4 ) y una en soporte informático. |  | X603
EA3050 | Ingeniería de control para la sustitución relé sobreintensidad fases/neutro | UD | 210.35 | 0 | 210.35 | Ingeniería de desarrollo necesario para la sustitución de una protección de sobreintensidad fases/neutro o imagen térmica o cuba o equivalente. El alcance de la documentación técnica a realizar será:. Realización del Esquema Funcional de la posición . Realización de Esquema de Cableado de la posición. Listado de señales para Telecontrol. Relación de Materiales. Mediciones iniciales. En caso de reformas o ampliaciones incluye modificar los esquemas existentes de la instalación, afectados por la misma. Toda esta documentación debe entregarse para aprobación de la propiedad antes de comenzar la obra. |  | X60305
EA3080 | Ingeniería de control para la sustitución relé sobreintensidad direccional fases/neutro | UD | 264.45 | 0 | 264.45 | Ingeniería de desarrollo necesario para la sustitución de una protección de sobreintensidad direccional fases/neutro. El alcance de la documentación técnica a realizar será:. Realización del Esquema Funcional de la posición . Realización de Esquema de Cableado de la posición. Listado de señales para Telecontrol. Relación de Materiales. Mediciones iniciales. En caso de reformas o ampliaciones incluye modificar los esquemas existentes de la instalación, afectados por la misma. Toda esta documentación debe entregarse para aprobación de la propiedad antes de comenzar la obra. |  | X60308
EA3110 | Ingeniería de control para la sustitución relé de frecuencia | UD | 210.35 | 0 | 210.35 | Ingeniería de desarrollo necesario para la sustitución de un relé de frecuencia. El alcance de la documentación técnica a realizar será:. Realización del Esquema Funcional de la posición . Realización de Esquema de Cableado de la posición. Listado de señales para Telecontrol. Relación de Materiales. Mediciones iniciales. En caso de reformas o ampliaciones incluye modificar los esquemas existentes de la instalación, afectados por la misma. Toda esta documentación debe entregarse para aprobación de la propiedad antes de comenzar la obra. |  | X60311
EA3140 | Ingeniería de control para la sustitución relé Diferencial de Trafo 2 devanados | UD | 408.69 | 0 | 408.69 | Ingeniería de desarrollo necesario para la sustitución de un relé Diferencial de Trafo de 2 devanados. El alcance de la documentación técnica a realizar será:. Realización del Esquema Funcional de la posición . Realización de Esquema de Cableado de la posición. Listado de señales para Telecontrol. Relación de Materiales. Mediciones iniciales. En caso de reformas o ampliaciones incluye modificar los esquemas existentes de la instalación, afectados por la misma. Toda esta documentación debe entregarse para aprobación de la propiedad antes de comenzar la obra. |  | X60314
EA3170 | Ingeniería de control para la sustitución relé Diferencial de Trafo 3 devanados | UD | 468.79 | 0 | 468.79 | Ingeniería de desarrollo necesario para la sustitución de un relé Diferencial de Trafo de 3 devanados. El alcance de la documentación técnica a realizar será:. Realización del Esquema Funcional de la posición . Realización de Esquema de Cableado de la posición. Listado de señales para Telecontrol. Relación de Materiales. Mediciones iniciales. En caso de reformas o ampliaciones incluye modificar los esquemas existentes de la instalación, afectados por la misma. Toda esta documentación debe entregarse para aprobación de la propiedad antes de comenzar la obra. |  | X60317
EA3200 | Ingeniería de control para la sustitución relé de sincronismo | UD | 246.41 | 0 | 246.41 | Ingeniería de desarrollo necesario para la sustitución de un relé de sincronismo. El alcance de la documentación técnica a realizar será:. Realización del Esquema Funcional de la posición . Realización de Esquema de Cableado de la posición. Listado de señales para Telecontrol. Relación de Materiales. Mediciones iniciales. En caso de reformas o ampliaciones incluye modificar los esquemas existentes de la instalación, afectados por la misma. Toda esta documentación debe entregarse para aprobación de la propiedad antes de comenzar la obra. |  | X60320
EA3230 | Ingeniería de control para la sustitución relé de máxima/mínima tensión | UD | 246.41 | 0 | 246.41 | Ingeniería de desarrollo necesario para la sustitución de un relé de máxima/mínima tensión. El alcance de la documentación técnica a realizar será:. Realización del Esquema Funcional de la posición . Realización de Esquema de Cableado de la posición. Listado de señales para Telecontrol. Relación de Materiales. Mediciones iniciales. En caso de reformas o ampliaciones incluye modificar los esquemas existentes de la instalación, afectados por la misma. Toda esta documentación debe entregarse para aprobación de la propiedad antes de comenzar la obra. |  | X60323
EA3260 | Ingeniería de control para la sustitución de un regulador de tensión | UD | 408.69 | 0 | 408.69 | Ingeniería de desarrollo necesario para la sustitución de un regulador de tensión. El alcance de la documentación técnica a realizar será:. Realización del Esquema Funcional de la posición . Realización de Esquema de Cableado de la posición. Listado de señales para Telecontrol. Relación de Materiales. Mediciones iniciales. En caso de reformas o ampliaciones incluye modificar los esquemas existentes de la instalación, afectados por la misma. Toda esta documentación debe entregarse para aprobación de la propiedad antes de comenzar la obra. |  | X60326
EA3290 | Ingeniería de control para la sustitución relé diferencial de Línea | UD | 721.21 | 0 | 721.21 | Ingeniería de desarrollo necesario para la sustitución de un relé diferencial de Línea de fases segregadas o no. Incluye las modificaciones necesarias en ambos extremos del sistema de protección. El alcance de la documentación técnica a realizar será:. Realización del Esquema Funcional de la posición . Realización de Esquema de Cableado de la posición. Listado de señales para Telecontrol. Relación de Materiales. Mediciones iniciales. En caso de reformas o ampliaciones incluye modificar los esquemas existentes de la instalación, afectados por la misma. Toda esta documentación debe entregarse para aprobación de la propiedad antes de comenzar la obra. |  | X60329
EA3320 | Ingeniería de control para la sustitución relé de distancia | UD | 528.89 | 0 | 528.89 | Ingeniería de desarrollo necesario para la sustitución de un relé de distancia que puede incluir funciones adicionales, tales como sincronismo, reenganchador, sobreintensidad direccional de neutro. El alcance de la documentación técnica a realizar será:. Realización del Esquema Funcional de la posición . Realización de Esquema de Cableado de la posición. Listado de señales para Telecontrol. Relación de Materiales. Mediciones iniciales. En caso de reformas o ampliaciones incluye modificar los esquemas existentes de la instalación, afectados por la misma. Toda esta documentación debe entregarse para aprobación de la propiedad antes de comenzar la obra. |  | X60332
EA3380 | Ingeniería de control para la sustitución de un oscilo | UD | 408.69 | 0 | 408.69 | Ingeniería de desarrollo necesario para la sustitución de un oscilo. El alcance de la documentación técnica a realizar será:. Realización del Esquema Funcional de la posición . Realización de Esquema de Cableado de la posición. Listado de señales para Telecontrol. Relación de Materiales. Mediciones iniciales. En caso de reformas o ampliaciones incluye modificar los esquemas existentes de la instalación, afectados por la misma. Toda esta documentación debe entregarse para aprobación de la propiedad antes de comenzar la obra. |  | X60338
EA3410 | Ingeniería de control para la sustitución de aparamenta | UD | 210.35 | 0 | 210.35 | Ingeniería de desarrollo necesario para la sustitución de aparamenta, considerando esta unidad para cada equipo a sustituir, tales como TT, TI, seccionadores, interruptores, celdas blindadas, juego de TTs, TIs. El alcance de la documentación técnica a realizar será:. Realización del Esquema Funcional de la posición . Realización de Esquema de Cableado de la posición. Listado de señales para Telecontrol. Relación de Materiales. Mediciones iniciales. En caso de reformas o ampliaciones incluye modificar los esquemas existentes de la instalación, afectados por la misma. Toda esta documentación debe entregarse para aprobación de la propiedad antes de comenzar la obra. |  | X60341
EA3440 | Delineación en CAD hoja esquemas de control y protección existentes | UD | 12.02 | 0 | 12.02 | Trabajos necesarios para la delineación en CAD de una hoja en formato A3 o A4 de un esquema de control, protección o Telecontrol existentes. El documento de origen podrá encontrarse en cualquier formato y calidad (vegetal, papel, mano alzada, soporte magnético, etc.). Se aplicarán los criterios contemplados en el procedimiento GE. |  | X60344
EA40 | TRÁMITES PREVIOS PARA SUBESTACIONES | [6 empty] | X604
EA4010 | Gestión de archivo de planos | UD | 0.5 | 0 | 0.5 | Gestion de prestamo ó devolución , registro y archivo de un plano de obra civil, Alta Tensión ó esquema de Control y protección que puede estar realizado en formato vegetal o en CAD. Contado por unidad de plano gestionado. Se incluye la actualización de la base de datos. |  | X60401
EA4020 | Gestión terrenos para subestación | UD | 4375 | 0 | 4375 | Gestión para la localización y compra del terreno. Incluye la presentación de 3 terrenos alternativos. Contrato de opción de compra.Estudio de viabilidad trazas LAT (2 alternativas). Presentación de la documentación con apoyo de fotos, planos e imágenes. |  | X60402
EA4030 | Recalificación terrenos | UD | 1 | 0 | 1 | Realizar todas las gestiones y documentación para la recalificación del terreno a la actividad requerida. |  | X60403
EA4040 | Justificación finalidad del Proyecto y compatibilidad actuación con planteamiento urbanístico y sectorial | UD | 2337.27 | 0 | 2337.27 | Justificación específica de la finalidad del Proyecto y de la compatibilidad de la actuación con el planteamiento urbanístico y sectorial. Realización y tramitación en caso de requerimiento de cualquier Administración u otros organismos. |  | X60404
EA4050 | Estudio de Impacto Paisajístico | UD | 1168.63 | 0 | 1168.63 | Estudio de Impacto Paisajístico. Realización y tramitación por separado del estudio de impacto ambiental, en caso de requerimiento de cualquier Administración u otros organismos. |  | X60405
EA4060 | Estudio Arqueológico y de afectación a restos arqueológicos | UD | 1168.63 | 0 | 1168.63 | Estudio Arqueológico y de si la actuación afecta a restos arqueológicos o de interés declarado. Realización y tramitación por separado del estudio de impacto ambiental, en caso de requerimiento de cualquier Administración u otros organismos. |  | X60406
EA4070 | Informe de afectación a plan sectorial agrario | UD | 2337.27 | 0 | 2337.27 | Informe de si el ámbito de actuación no está comprometido a un plan sectorial agrario. Realización y tramitación en caso de requerimiento de cualquier Administración u otros organismos. |  | X60407
EA4080 | Informe impacto a acuíferos clasificados | UD | 1168.63 | 0 | 1168.63 | Informe de si la actuación afecta a acuíferos clasificados. Realización y tramitación por separado del estudio de impacto ambiental, en caso de requerimiento de cualquier Administración u otros organismos. |  | X60408
EA4090 | Estudio de impacto visual | UD | 1168.63 | 0 | 1168.63 | Estudio de impacto visual. Realización y tramitación por separado del estudio de impacto ambiental, en caso de requerimiento de cualquier Administración u otros organismos. |  | X60409
EA4100 | Estudio de impacto medioambiental | UD | 2337.27 | 0 | 2337.27 | Estudio de impacto medioambiental. Realización y tramitación en caso de requerimiento de cualquier Administración u otros organismos.Incluirá los estudios de impacto paisajístico, arqueológico,, acuíferos, impacto visual, de ruido y de campos electromagnéticos. |  | X60410
EA4110 | Estudio de ruido | UD | 1168.63 | 0 | 1168.63 | Estudio de ruido. Realización y tramitación por separado del estudio de impacto ambiental, en caso de requerimiento de cualquier Administración u otros organismos. |  | X60411
EA4120 | Estucio de campos electromagnéticos | UD | 2337.27 | 0 | 2337.27 | Estucio de campos electromagnéticos. Realización y tramitación en caso de requerimiento de cualquier Administración u otros organismos. |  | X60412
EA4130 | Otros estudios o proyectos singulares | UD | 2337.27 | 0 | 2337.27 | Cualquier estudio o proyecto singular pedido por la administración u otros organismos. |  | X60413
EA4140 | Permisos oficiales de SSEE | UD | 154.46 | 0 | 154.46 | Gestiones realcionadas con la obtención de todos y cada uno de los Permisos Oficiales que posibiliten la construcción de la obra. A partir de los proyectos realizados se preparará toda la documentación necesaria, con el formato y número de copias exigible en cada momento, para la presentación de la misma en las administraciones y organismos afectados. En caso de que éstas lo requieran se presentará en ficheros PDF y en ningú caso en los ficheros de origen (word, autocad, etc.). A partir de ésta se deberá realizar un seguimientos exhaustivo, con el fin de saber en cada momento en que fase de autorización se encuentra la obra en concreto. A tal fin se deberá realizar un informe semanal de seguimiento que será presentado a ENDESA. El Informe estará basado en una planificación previa de las actividades que dicho seguimiento comporta. La planificación e informe de seguimiento será realizada con la herramienta informática Microsoft Project. |  | X60414
EA4150 | Permisos particulares | UD | 168.28 | 0 | 168.28 | Identificación de los propietarios afectados por la ejecución de la obra y obtención de todos y cada uno de los Permisos Particulares que posibiliten la construcción de la obra. De igual forma que para la obtención de los Permisos Oficiales, se deberá realizar un informe de seguimiento basado en una planificación previa y con presentación semanal a ENDESA. El precio total será el nº de permisos por el importe unitario. |  | X60415
EA4160 | Lista de materiales estratégicos SUBESTACIONES | UD | 56.63 | 0 | 56.63 | Realización de la lista de materiales estratégicos de Subestaciones necesarios para la construcción de la Subestación. La consideración de material estratégico se irá facilitando puntualmente por ENDESA. |  | X60416
EA4170 | Mediciones SUBESTACIONES | UD | 358.54 | 0 | 358.54 | Realización del documento de mediciones según el modelo tipo y siguiendo el criterio del baremo de subestaciones, de aplicación en cada momento en cuanto a la valoración de las distintas actividades y definición de las mismas. Las unidades del documento de mediciones serán las adaptadas del proyecto tipo cuando exista o en su defecto la de un proyecto de similares características. |  | X60417
EA4180 | Presentación virtual | UD | 7887.86 | 0 | 7887.86 | Con el objetivo de presentar el proyecto de construcción de nuevas subestaciones o líneas a los organismos oficiales, medios de comunicación y dirección de ENDESA DISTRIBUCION, de una forma atractiva y clara, se deberá realizar una CD_ROM, multimedia interactivo de la implementación sobre el terreno de la subestación y de las líneas de AT asociadas. El material visual deberá contener tanto imágenes reales como virtuales y estar apoyado por los gráficos y textos necesarios, así colmo la correspondiente locución y banda sonora.Incluye composición fotográfica hasta 10 fotos tamaña folio. |  | X60418
EA4200 | Estudio básico SE Normalizada para nuevos suministros | UD | 606.24 | 0 | 606.24 | Comprende la adaptación de una documentación estándar consistente en: Memoria descriptiva, planos unifilares, planos de situación, emplazamiento y planta, mediciones valoradas y cronograma, según documento "ESTUDIOS PARA ATENCIÓN DE SOLICITUDES DE NUEVOS SUMINISTROS". |  | X60420
EA4210 | Estudio de detalle para nuevos suministros | UD | 1540.88 | 0 | 1540.88 | Comprende la realización de la siguiente documentación: Memoria descriptiva, planos unifilares actual y proyectado, disposición física actual y proyectado, mediciones valoradas y cronograma, según documento "ESTUDIOS PARA ATENCIÓN DE SOLICITUDES DE NUEVOS SUMINISTROS". |  | X60421
EA50 | SEGUIMIENTO OBRAS Y MONTAJES | [6 empty] | X605
EA5020 | Seguimiento, Certificaciones, Control de Calidad (mensual) | UD | 600 | 0 | 600 | Prestación de los servicios de Control de Calidad, Medio Ambiente en la construcción y montaje, de subestaciones y/o líneas eléctricas de alta tensión, comprendiendo la supervisión de la recepción de los equipos, de la realización de obras civiles, del montaje de estructuras metálicas, del montaje electromecánico, puesta en servicio, incluso el control y verificación de la documentación asociada al desarrollo de la obra, como: proyectos, planos, informes de pruebas, certificaciones, etc. Así como el seguimiento y activación, las mediciones y certificaciones parciales y finales de obras, y vigilancia medioambiental durante el desarrollo de las actividades de construcción y montaje de subestaciones, según definido en NNZ024. Se utiliza esta unidad en el caso de una obra de duración superior a un mes. |  | X60502
EA5030 | Seguimiento, Certificaciones, Control de Calidad (1 solo mes) | UD | 800 | 0 | 800 | Prestación de los servicios de Control de Calidad, Medio Ambiente en la construcción y montaje, de subestaciones y/o líneas eléctricas de alta tensión, comprendiendo la supervisión de la recepción de los equipos, de la realización de obras civiles, del montaje de estructuras metálicas, del montaje electromecánico, puesta en servicio, incluso el control y verificación de la documentación asociada al desarrollo de la obra, como: proyectos, planos, informes de pruebas, certificaciones, etc. Así como el seguimiento y activación, las mediciones y certificaciones parciales y finales de obras, y vigilancia medioambiental durante el desarrollo de las actividades de construcción y montaje de subestaciones, según definido en NNZ024. Se utiliza esta unidad en el caso de una pequeña obra de duración igual o inferior a un mes. |  | X60503
EA5040 | Complemento por visita adicional | UD | 150 | 0 | 150 | Visita para la prestación de los servicios de Control de Calidad, Medio Ambiente en la construcción y montaje, de subestaciones y/o líneas eléctricas de alta tensión, comprendiendo la supervisión de la recepción de los equipos, de la realización de obras civiles, del montaje de estructuras metálicas, del montaje electromecánico, puesta en servicio, incluso el control y verificación de la documentación asociada al desarrollo de la obra, como: proyectos, planos, informes de pruebas, certificaciones, etc. Así como el seguimiento y activación, las mediciones y certificaciones parciales y finales de obras, y vigilancia medioambiental durante el desarrollo de las actividades de construcción y montaje de subestaciones, según definido en NNZ024. Esta visita es un complemento a las unidades de seguimiento y deberá ser expresamente encargada por escrito por EDE. |  | X60504
EA5050 | Coordinación de Seguridad y Salud (mensual) | UD | 900 | 0 | 900 | Funciones y responsabilidades de la Coordinación de Seguridad y Salud, referidas en el R.D. 1.627/97, ejecutadas por el técnico competente asignado por la empresa proveedora de estos servicios, según definido en NNZ024. Se utiliza esta unidad en el caso de una obra de duración superior a un mes. |  | X60505
EA5060 | Coordinación de Seguridad y Salud (1 solo mes) | UD | 1200 | 0 | 1200 | Funciones y responsabilidades de la Coordinación de Seguridad y Salud, referidas en el R.D. 1.627/97, ejecutadas por el técnico competente asignado por la empresa proveedora de estos servicios, según definido en NNZ024. Se utiliza esta unidad en el caso de una pequeña obra de duración igual o inferior a un mes. |  | X60506
EB | OBRA CIVIL PARQUE | [6 empty] | X61
EB00 | MOVIMIENTO DE TIERRAS/EXCAVACIÓN/RELLENOS | [6 empty] | X610
EB0050 | Desbroce y limpieza de terreno | M3 | 3.97 | 0 | 3.97 | Desbroce y limpieza del terreno, incluso capa vegetal hasta 25 cm de espesor, tocones, árboles, etc., incluyendo carga, transporte a vertedero y cánon de vertido, según Art. 300 PG3 |  | X61005
EB0100 | Excavación de terreno a cielo abierto | M3 | 9.62 | 0 | 9.62 | Desmonte y limpieza de cualquier clase de terreno hasta la cota requerida por la D.F., incluyendo carga y transporte a donde indique la propiedad. En el caso de vertedero, incluye el cánon de vertido. |  | X61010
EB0150 | Excavación de zanjas y cimentaciones | M3 | 19.41 | 0 | 19.41 | Excavación de cualquier clase de terreno en apertura de zanjas, cimentaciones, pozos, etc. Incluye; preparación, marcado, excavación, entibado (si procede), carga y transporte a donde indique la propiedad. En el caso de vertedero, incluye el cánon de vertido. |  | X61015
EB0200 | Excavación o demolición en roca u hormigón | M3 | 93.7 | 0 | 93.7 | Excavación o demolición en roca u hormigón. Incluye; preparación, marcado, excavación, entibado si procede, carga, transporte a vertedero y cánon de vertido. |  | X61020
EB0210 | Suplemento excavacion o demolicion manual | M3 | 35 | 0 | 35 | Suplemento por excavacion de zanjas y cimentaciones de forma manual, zanjas de cables, red de tierras, etc.en cualquier terreno incluido roca u hormigon. Por indicacion de la propiedad |  | X61021
EB0220 | Transporte residuos centro autorizado | M3 | 9.81 | 0.98 | 8.83 | Transporte residuos centro reciclage/monodeposito/vertedero especializado/recorrido inferior o igual a 20 Km, camión 7 t, carga mecánica, no incluidos en otras partidas. |  | X61022
EB0250 | Apertura y cierre de Zanja, para cables de potencia | M | 23.22 | 2.32 | 20.9 | Apertura y cierre de zanja de aproximadamente 0,7 x 1,2 m (ancho x profundidad), para tendido de cables de potencia, no está incluido el tendido y sí la preparación, marcado de zanja, excavación, relleno con arena, ladrillo, cinta señalización y compactación hasta la cota 0. Se ejecutará según plano de la propiedad |  | X61025
EB0260 | Apertura y cierre de Zanja, para cables de potencia entubados | M | 75 | 35 | 40 | Apertura y cierre de zanja de 0,7 x 1,2 m (ancho x profundidad), para tendido de cables de potencia, no está incluido el tendido y sí la preparación, marcado de zanja, excavación, colocacion y hormigonado de 3 tubos de hasta 160 mm, relleno con material de excavacion, ladrillo, cinta señalización y compactación hasta la cota 0. Se ejecutará según plano de la propiedad |  | X61026
EB0270 | Suplemento por apertura y cierre de zanja de forma manual | M | 15 | 0 | 15 | Suplemento por apertura y cierre de zanjas de forma manual no incluidas en otra partida y realizadas por indicacion de la propiedad |  | X61027
EB0300 | Apertura y cierre de zanja para red de tierras | M | 15.63 | 1.56 | 14.07 | Apertura y cierre de zanja de aproximadamente 0,4 x 0,8 m (ancho x profundidad) para tendido red de tierras subterránea, no está incluido el tendido y sí la preparación, marcado de la zanja, excavación, relleno con tierra vegetal hasta 0,4 m y relleno con material procedente de la excavación compactada en capas de 20 cm, hasta llegar a cota 0. Se ejecutará según plano de la propiedad |  | X61030
EB0310 | Relleno en superficie | M3 | 4.54 | 0.45 | 4.09 | Extendido y compactación de suelo adecuado, en tongadas de 25 cm de grueso, como máximo, con compactación del 95 % PN, utilizando motoniveladora y rodillo vibratorio autopropulsado y humedeciendo, según norma NTE-ADE y Artículos PG3. Incluye el transporte del terreno si este es procedente de la propia excavación |  | X61031
EB0320 | Suministro de tierra seleccionada de aportación | M3 | 5.44 | 0.54 | 4.9 | Suministro de tierra seleccionada de aportación según PG3. Incluye aportación, carga y transporte hasta pie de obra. |  | X61032
EB0330 | Suministro de tierra adecuada de aportación. | M3 | 4.67 | 0.46 | 4.21 | Suministro de tierra adecuada de aportación PG3. Incluye aportación, carga y transporte hasta pie de obra. |  | X61033
EB0350 | Relleno en superficie con zahorra | M3 | 19.23 | 0 | 19.23 | Suministro y relleno en superficie con zahorra, compactada en capas de espesor menor de 25 cm., regado y compactado al 95% Proctor o hasta alcanzar el grado de compactación exigido por la D.F. Incluyendo suministro, carga y transporte. |  | X61035
EB0400 | Relleno de zanjas y huecos de cimentación | M3 | 9.85 | 0.98 | 8.87 | Relleno, extendido, regado y compactado de tierras en zanjas y huecos de cimentación, en tongadas de 25 cm de espesor, hasta alcanzar el grado de compactación exigido por la Dirección de Obra. Incluye carga, transporte y aportación de tierras en caso de no utilizar material procedente de la excavación. |  | X61040
EB0450 | Suministro y extendido de arena o gravilla machacada 18-20 mm en subbase edificaciones | M2 | 2.14 | 0.75 | 1.39 | Suministro y extendido de arena o gravilla machacada 18-20 mm, en capa de 10 cm. Incluye aportación, carga y transporte. |  | X61045
EB0500 | Suministro y extendido de grava de 30-40 mm para urbanización del parque | M2 | 3.37 | 1.03 | 2.34 | Suministro y extendido de grava de canto rodado en capa de 10 cm de espesor, con una granulometría de 30/40 mm . Incluye aportación, carga y transporte. |  | X61050
EB0510 | Suministro y extendido de grava de canto rodado, con una granulometría de 50/70 mm. | M3 | 30.47 | 10.27 | 20.2 | Suministro y extendido de grava de canto rodado, con una granulometría de 50/70 mm con medios mecánicos. Incluye aportación, carga y transporte. |  | X61051
EB0520 | Retirada de grava en parques de intemperie | M2 | 2 | 0 | 2 | Retirada de grava previa a la excavacion de cimentaciones en modificaciones de parques existentes |  | X61052
EB0550 | Extendido de grava de 50-70 mm para cubeto transformadores | M3 | 23.14 | 2.31 | 20.83 | Suministro y extendido de grava de canto rodado, con una granulometría de 50/70 mm. Incluye aportación, carga y transporte. |  | X61055
EB10 | ENCOFRADOS/HORMIGONADOS | [6 empty] | X611
EB1050 | Encofrado recto, para hormigón visto | M2 | 17.43 | 6.97 | 10.46 | Encofrado recto con chapas metálicas o en madera machihembrada cepillada, para hormigón visto en muros a una o dos caras, según NTE-EME. Incluye el suministro de materiales, ejecución del encofrado y desencofrado y el desencofrante. |  | X61105
EB1060 | Encofrado recto, para hormigón no visto | M2 | 16.73 | 1.67 | 15.06 | Encofrado recto con chapas metálicas o en madera machihembrada cepillada, para hormigón visto en muros a una o dos caras, según NTE-EME. Incluye el suministro de materiales, ejecución del encofrado y desencofrado y el desencofrante. |  | X61106
EB1070 | Encofrado visto para pilares de sección rectangular | M2 | 38.08 | 3.8 | 34.28 | Montaje y desmontaje de encofrado con plafones metálicos y puntales metálicos para pilares de sección rectangular, para dejar el hormigón visto, de altura <=3 m, según NTE-EME. Incluye montaje y desmontaje. |  | X61107
EB1100 | Encofrado en jácenas, vigas, nervios | M2 | 19.23 | 7.69 | 11.54 | Encofrado con chapas metálicas o madera de pino machiembrada, en jácenas, vigas y nervios. Incluye limpieza, humedecido , aplicación de desencofrante y elementos complementarios para su estabilidad y adecuada ejecución y desencofrado. Construido s/NTE-EHU |  | X61110
EB1110 | Encofrado para losas, para una altura de como máximo 3 m, con tablero de madera de pino | M2 | 44.43 | 4.44 | 39.99 | Encofrado para losas, para una altura de como máximo 3 m, con tablero de madera de pino, , según NTE-EME. Incluye montaje y desmontaje |  | X61111
EB1120 | Formación de junta de trabajo | ML | 47.66 | 4.76 | 42.9 | Formación de junta de trabajo, en elementos hormigonados "in situ", con perfil elastomérico de alma plana, de 250 mm de ancho, colocado en el interior |  | X61112
EB1150 | Acero coarrugado B-500-S y B-500-T | KG | 1.8 | 1 | 0.8 | Suministro y colocación de acero coarrugado para armaduras, s/.EHE, B-500-S o B-500-T (límite elástico 5100 kg/cm2) de cualquier diámetro. Incluye cortado, doblado, armado e instalado. |  | X61115
EB1160 | Vaina de tubo de acero corrugado para armaduras | ML | 10.17 | 1.01 | 9.16 | Vaina de tubo de acero corrugado para armaduras activas de diámetro 170 mm y 0,3 mm de espesor, fijada con alambres |  | X61116
EB1200 | Hormigón HM-10 | M3 | 69.45 | 53.42 | 16.03 | Suministro de hormigón HM-10, amasado en planta, colocado en obra, vibrado y curado. Incluye; preparación, aporte de vallas para el emplazamiento de camión cuba (en caso necesario), vertido de hormigón, extendido y aplanado del mismo, y recogida de vallas. |  | X61120
EB1250 | Hormigón HM-15 | M3 | 82.14 | 66.11 | 16.03 | Suministro de hormigón HM-15, amasado en planta, colocado en obra, vibrado y curado. Incluye; preparación, aporte de vallas para el emplazamiento de camión cuba (en caso necesario), vertido de hormigón, extendido y aplanado del mismo, y recogida de vallas. |  | X61125
EB1300 | Hormigón HM-20/- /20 | M3 | 86.65 | 70.62 | 16.03 | Suministro de hormigón HM-20/-/20 en masa de cualquier consistencia, amasado en planta, colocado en obra, vibrado y curado. Incluye; preparación, aporte de vallas para el emplazamiento de camión cuba (en caso necesario), vertido de hormigón, extendido y aplanado del mismo, y recogida de vallas. |  | X61130
EB1350 | Hormigón HM-20/- /40 | M3 | 83.64 | 67.61 | 16.03 | Suministro de hormigón HM-20/-/40 en masa de cualquier consistencia, amasado en planta, colocado en obra, vibrado y curado. Incluye; preparación, aporte de vallas para el emplazamiento de camión cuba (en caso necesario), vertido de hormigón, extendido y aplanado del mismo, y recogida de vallas. |  | X61135
EB1400 | Hormigón HA-25/- /12 | M3 | 116.03 | 94.66 | 21.37 | Suministro de hormigón HA-25/-/12 para armar ( para cualquier densidad de armadura de hierro por m3 ) de cualquier consistencia, incluido sulforesistente si la propiedad lo considera necesario, amasado en planta, colocado en obra, vibrado y curado. Incluye; preparación, aporte de vallas para el emplazamiento de camión cuba (en caso necesario), vertido de hormigón, extendido y aplanado del mismo, y recogida de vallas. |  | X61140
EB1450 | Hormigón HA-25/- /20 | M3 | 111.52 | 90.15 | 21.37 | Suministro de hormigón HA-25/-/20 para armar ( para cualquier densidad de armadura de hierro por m3 ) de cualquier consistencia, incluido sulforesistente si la propiedad lo considera necesario, amasado en planta, colocado en obra, vibrado y curado. Incluye; preparación, aporte de vallas para el emplazamiento de camión cuba (en caso necesario), vertido de hormigón, extendido y aplanado del mismo, y recogida de vallas. |  | X61145
EB1500 | Hormigón HA-25/- /40 | M3 | 110.32 | 88.95 | 21.37 | Suministro de hormigón HA-25/-/40 para armar ( para cualquier densidad de armadura de hierro por m3 ) de cualquier consistencia, incluido sulforesistente si la propiedad lo considera necesario, amasado en planta, colocado en obra, vibrado y curado. Incluye; preparación, aporte de vallas para el emplazamiento de camión cuba (en caso necesario), vertido de hormigón, extendido y aplanado del mismo, y recogida de vallas. |  | X61150
EB1550 | Montaje lámina de polietileno de 0.8 mm. de espesor | M2 | 1.91 | 1.8 | 0.11 | Suministro y montaje lámina de polietileno de 0.8 mm. de espesor colocada sobre la base de cimentación; incluso P.P. de solapes. Incluye transporte, instalación y acabados. |  | X61155
EB1560 | Impermeabilización asfáltica de muros | M2 | 9.82 | 7.42 | 2.4 | Suministro y colocación de impermeabilización de sótanos mediante imprimación asfáltica, envolviéndola totalmente y protegida mediante membrana de polietileno de alta densidad (PEHD) con relieve semicónico. |  | X61156
EB1570 | Impermeabilización de paramentas | M2 | 6.27 | 5.64 | 0.63 | Impermeabilización de paramentas verticales y horizontales de hormigón, con 1,8 kg/m2 emulsión bituminosa catiónica (EC-), s/ NBE-QB-90 y Artículo 213 PG3 |  | X61157
EB1580 | Suministro y colocacion de geotextil | M2 | 4.03 | 3.63 | 0.4 | Suministro y colocacion de geotextil de caracterísiticas definidas por la propiedad, según indicaciones Artículo 290 PG3, o equivalente en vigor. |  | X61158
EB1590 | Suministro y colocacion de lámina separadora | M2 | 2.35 | 0.23 | 2.12 | Suministro y colocacion de lámina separadora de fieltro de polipropileno/polietileno con un peso de 110 a 130 g/m2, colocada no adherida |  | X61159
EB1600 | Ejecución de pilote CPI-8 | M | 74.34 | 41.76 | 32.58 | Ejecución de pilote de diámetro de 65 cm con barrena continua, tipo CPI-8, según NTE-CPI, incluyendo hormigón HA-30 Arido 12 y fluido con superfluidificante, colocación, cortes, soldados y/o empalmes de armaduras (sin sumistro de acero) carga y transporte del mateiral y equipamiento necesario aasí como la carga y transporte de material de desecho a vertedero, si fuera necesario, incluyendo el canon de vertido. |  | X61160
EB1610 | Resanado de pilares de hormigón | M2 | 312.5 | 62.5 | 250 | Resanado de pilares de hormigón, hasta sanear la estructurar oxidada y reconstrucción con mortero de resina de dos componenetes y terminación con pintura de caucho acrílico. Realizado mediante indicaciones y procedimientos de la propiedad, y a su petición. No incluye la preparación y puntales. |  | X61161
EB1620 | Formación de pendientes con hormigón | M2 | 11.46 | 1.14 | 10.32 | Formación de pendientes con hormigón de dosificación 150 kg/m3 de cemento pórtland con caliza CEM II/B-L 32,5 R, de 10 cm de espesor medio |  | X61162
EB20 | CANALIZACIONES/ARQUETAS PARA PASO DE CABLES | [6 empty] | X612
EB2050 | Fabricación y montaje de losas para canalizaciones | M2 | 34.29 | 20.57 | 13.72 | Fabricación y montaje de losas para canalizaciones con hormigón HA-25/P/12 con doble armadura interior de mallazo electrosoldado de diámetro 4 mm y # 20 cm, o similar de dimensiones acordes a las existentes o proyectadas. Incluye la carga y transporte a lugar de montaje. |  | X61205
EB2100 | Apertura y cierre de canales de cables con losas | UD | 1.8 | 0 | 1.8 | Apertura y cierre de canales de cables con losas, dejando la instalación en perfecto estado. Se habilitarán pasos provisionales para el perfecto funcionamiento de la instalación. |  | X61210
EB2150 | Apertura y cierre de tapas de falso suelo | UD | 0.9 | 0 | 0.9 | Apertura y cierre de tapas de falso suelo en casetas, sala mandos, etc. , dejando la instalación en perfecto estado. Se habilitarán pasos provisionales para el perfecto funcionamiento de la instalación. |  | X61215
EB2200 | Construcción canal reforzado (paso de vehiculos) para paso de cables | M | 274.03 | 164.42 | 109.61 | Construcción canal para paso de cables, reforzado para paso de vehiculos, según planos de Proyecto Tipo SPH10504 o equivalente, totalmente terminado. Incluye excavación de terreno, acondicionado, instalación y acabado. |  | X61220
EB2210 | Construcción canal reforzado canal "A" para paso de cables. | M | 364.03 | 254.42 | 109.61 | Construcción canal reforzado con las características indicadas según planos de Proyecto Tipo SPH10501 o equivalente. |  | X61221
EB2220 | Construcción canal reforzado canal "B" o "C" para paso de cables. | M | 191.82 | 82.21 | 109.61 | Construcción canal reforzado con las características indicadas según planos de Proyecto Tipo SPH10501 o equivalente. |  | X61222
EB2250 | Construcción canal normalizado para paso de cables | M | 75.13 | 39.07 | 36.06 | Construcción canal normalizado para paso de cables según planos de Proyecto Tipo SPH10503 o equivalente de 0,5 x 0,50 m (ancho x alto), totalmente terminado. Incluye excavación de terreno, acondicionado, instalación y acabado. |  | X61225
EB2260 | Construcción canal para paso de cables, de 45x25 cm | M | 110 | 55 | 55 | Construcción canal para paso de cables, de 40x25 cm de dimensiones interiores, formado por solera de hormigón en masa H-20 de 15 cm y bordillos de 25x15 cm prefabricados de hormigon, tomados con morteror; incluso excavación, encofrados y desencofrados necesarios, cortes en solera para drenaje. Incluye también, materiales y medios necesarios para dejar terminada la obra. Segun plano de la propiedad |  | X61226
EB2270 | Construcción canal DOBLE para paso de cables, de 45x25 cm | M | 150 | 75 | 75 | Construcción canal DOBLE para paso de cables, con dos huecos de 40x25 cm de dimensiones interiores, formado por solera de hormigón en masa H-20 de 15 cm y bordillos de 25x15 cm prefabricados de hormigon, tomados con morteror; incluso excavación, encofrados y desencofrados necesarios, cortes en solera para drenaje. Incluye también, materiales y medios necesarios para dejar terminada la obra. Segun plano de la propiedad |  | X61227
EB2300 | Construcción canal de hormigón para paso de cables, de 40x40 cm | M | 108.18 | 43.27 | 64.91 | Construcción canal de hormigón para paso de cables, de 40x40 cm de dimensiones interiores y 10 cm de espesor de paredes y fondo, empotrado en solera de hormigón, con precerco de angular en perfil laminado L-30x3 con garras de fijación y tapa modular de chapa lisa estriada de 5 mm de espesor con p.p. de redondos de Y 8 mm para apoyo en angular; incluso excavación, encofrados y desencofrados necesarios, dos manos de imprimación anticorrosiva, dos manos de pintura al esmalte y ayudas de albañilería. Incluye también transporte, materiales y medios necesarios para dejar terminada la obra. |  | X61230
EB2350 | Canal tipo "A" de 100x70 cm. | M | 212.15 | 84.86 | 127.29 | Metro lineal de canal tipo "A" de 100 x 70 cm (ancho x alto), s/plano de la propiedad. Incluso excavación, transporte de tierras a vertedero, encofrado y desencofrado, armaduras, tapas, perchas, drenaje. Completamente terminado. |  | X61235
EB2400 | Canal tipo "B" de 40x50 cm. | M | 131.02 | 52.41 | 78.61 | Metro lineal de canal tipo "B" de 40 x 50 cm (ancho x alto), s/plano de la propiedad. Incluso excavación, transporte de tierras a vertedero, encofrado y desencofrado, armaduras, tapas, perchas, drenaje. Completamente terminado. |  | X61240
EB2450 | Canal tipo "C" de 25x275 cm. | M | 77.53 | 31.01 | 46.52 | Metro lineal de canal tipo "C" de 25 x 275 cm (ancho x alto), s/plano de la propiedad. Incluso excavación, transporte de tierras a vertedero, encofrado y desencofrado, armaduras, tapas, perchas, drenaje. Completamente terminado. |  | X61245
EB2460 | Canal prefabricado de dimensiones interiores 0,68 x 1,05 | M | 577.71 | 57.77 | 519.94 | Metro lineal de colocación de canal prefabricado de dimensiones interiores 0,68 x 1,05 incluyendo: - Excavación y preparación del terreno. - Suministro, vertido y extendido de capa de arena en fondo excavación para nivelación. - Colocación de canaleta prefabricada de dimensiones indicadas y longitud unitaria de 1 m. - Relleno y compactado tierras en excavación restante. - Suministro y colocación tapas. Totalmente acabado. |  | X61246
EB2500 | Construcción arqueta para paso de cables | UD | 173.66 | 17.36 | 156.3 | Construcción arqueta colectora para paso de cables de 0,70 x 0,60 m (ancho x alto), según planos de Proyecto Tipo SPH10506 o equivalente, totalmente terminada. Incluye excavación de terreno, acondicionado, instalación y acabado. |  | X61250
EB2550 | Pasatubo de 250-200 mm. de diámetro | UD | 18.93 | 1.89 | 17.04 | Pasatubo de 250 - 200 mm. de diámetro y 1 m. aproximado de longitud, colocado en zanja corrida de hormigón armado, en previsión de paso de canalizaciones; incluso sellado, pequeño material y ayudas de albañilería. |  | X61255
EB2600 | Pasatubo de 110-150 mm. de diámetro | UD | 14.65 | 1.46 | 13.19 | Pasatubo de 110 - 150 mm. de diámetro y 1 m. aproximado de longitud, colocado en zanja corrida de hormigón armado, en previsión para paso de canalizaciones; incluso sellado, pequeño material y ayudas de albañilería. |  | X61260
EB30 | CANALIZACIONES FLUIDOS | [6 empty] | X613
EB3050 | Construcción canalización de fibrocemento 200 mm de diámetro | M | 19.69 | 7.03 | 12.66 | Construcción de canalización de fibrocemento de 200 mm de diámetro para unión de foso de trafo con arqueta o depósito de recogida de aceite, incluyendo excavación y relleno. |  | X61305
EB3100 | Construcción arqueta 80x80x80 cm para recogida de aceite. | UD | 480.81 | 192.32 | 288.49 | Construcción arqueta de 80x80x80 cm para recogida de aceite, de citara de fábrica de ladrillo enfoscado por el interior, asentada en losas de 15 cm. de espeso. Completamente terminada. |  | X61310
EB3150 | Construcción de arqueta para paso de aceite o saneamiento | UD | 90.15 | 36.06 | 54.09 | Construcción de arqueta para paso de aceite o saneamiento según planos de Proyecto Tipo SPH10701 o equivalente, totalmente terminada. |  | X61315
EB3200 | Construcción zanja de gravas para instalación tubería dren hasta Ø200mm | M | 244.34 | 127.14 | 117.2 | Construcción zanja de gravas para instalación tubería dren hasta Ø200 mm, según planos de Proyecto Tipo SPH10601o equivalente. Incluida excavación mecánica hasta 2 m de profundidad y 0,60 m de ancho, refino de paredes y fondos resultantes, transporte de tierras a vertedero, relleno de zanjas y pozos con gravas para drenaje en tongadas de 25 cm como máximo, suministro y colocación de geotextil de 150 gr/m2 en trasdós muro contención de tierras, y suministro y colocación tubo Dren hasta Ø200 mm |  | X61320
EB3210 | Construcción zanja de gravas para instalación tubería PVC o PET | M | 300 | 182.8 | 117.2 | Construcción zanja de gravas para instalación tubería PVC o PET hasta 200mm de diámetro, según Proyecto Tipo. Incluida excavación mecánica hasta 2 m de profundidad y 0,60 m de ancho, refino de paredes y fondos resultantes, transporte de tierras a vertedero, relleno de zanjas y pozos, suministro y colocación tubo, juntas, uniones, cordones, todo totalmente acabado y según planos de Proyecto Tipo. |  | X61321
EB3220 | Tubo de PVC o PET de 300 mm de diámetro nominal o inferior | M | 24.12 | 10.62 | 13.5 | Tubo de PVC o PET de 300 mm de diámetro nominal o inferior de formación helicoidal con perfil rígido nervado exteriormente, autoportante, unión elástica con masilla adhesiva de poliuretano y colocado en el fondo de la zanja. |  | X61322
EB3230 | Tubo de PVC o PET de 400 mm de diámetro nominal d | M | 37.01 | 20.51 | 16.5 | Tubo de PVC o PET de 400 mm de diámetro nominal de formación helicoidal con perfil rígido nervado exteriormente, autoportante, unión elástica con masilla adhesiva de poliuretano y colocado en el fondo de la zanja. |  | X61323
EB3240 | Tubo de PVC o PET de 500 mm de diámetro nominal | M | 57 | 39.7 | 17.3 | Tubo de PVC o PET de 500 mm de diámetro nominal de formación helicoidal con perfil rígido nervado exteriormente, autoportante, unión elástica con masilla adhesiva de poliuretano y colocado en el fondo de la zanja. |  | X61324
EB3250 | Tubo de PVC o PET de 600 mm de diámetro nominal | M | 87.09 | 69.41 | 17.68 | Tubo de PVC o PET de 600 mm de diámetro nominal de formación helicoidal con perfil rígido nervado exteriormente, autoportante, unión elástica con masilla adhesiva de poliuretano y colocado en el fondo de la zanja. |  | X61325
EB3300 | Pozo de registro drenajes | UD | 130 | 60 | 70 | Construcción de pozo de registro del sistema de drenajes de la Subestación. Incluye excavación, conexión de tuberías, materiales, rellenos, totalmente terminado según planos de Proyecto Tipo SPH10606 o equivalente. |  | X61330
EB3310 | Suministro y colocación de sumideros | UD | 100.32 | 10.03 | 90.29 | Suministro y colocación de sumideros |  | X61331
EB3320 | Canalón de PVC para recogida de pluviales | M | 33.32 | 12 | 21.32 | Suministro y colocación de canalón de PVC de 185 mm de diámetro para recogida de aguas pluviales, incluso p.p. de piezas especiales, accesorios de anclaje y fijación, andamiaje y medios auxiliares, montaje y conexiones, totalmente instalada. |  | X61332
EB3330 | Tubería de PVC para bajante de pluviales en edificio | M | 18.33 | 10 | 8.33 | Suministro y colocación de bajante de PVC de 110 mm de diámetro para evacuación de aguas pluviales, incluso p.p. de piezas especiales, accesorios de anclaje y fijación, andamiaje y medios auxiliares, montaje y conexiones, totalmente instalada. Incluye tramo horizontal por debajo de acera. |  | X61333
EB3340 | Arqueta imbornal | UD | 112.21 | 25 | 87.21 | Construcción de arqueta imbornal con marco y parrilla metálica, de 60x40 cm, arqueta registro de 51x34 cm y 60 cm de profundidad, solera de hormigón, paredes de ladrillo, enfoscado y enlucido interior, con orificios y conexión a tubería. |  | X61334
EB3350 | Tubo de hormigón armado prefabricado | M | 163.24 | 16.32 | 146.92 | Suministro y colocación de Tubo de hormigón armado prefabricado de 300 mm de diámetro nominal, de 6 bar de presión nominal, unión machihembrada con anilla elastomérica, con grado de dificultad mediano y colocado en el fondo de la zanja. |  | X61335
EB40 | VIALES | [6 empty] | X614
EB4050 | Construcción vial de hormigón | M2 | 37.44 | 22.46 | 14.98 | Construcción vial SE según planos de Proyecto Tipo SPH10505 o equivalente, totalmente terminado. incluyendo: Excavación de tierras para formación de cajón vial de 30 cm de profundidad, en terreno compacto,con medios mecánicos y carga sobre camión, repaso y compactación del suelo del cajón resultante con medios mecánicos y compactación del 95 % proctor, relleno y compactación de suelo con tierras extraidas en la excavación hasta conseguir la profundidad deseada, trasporte de tierras sobrantes a vertedero con un recorrido máximo de 10 km, elaboración de una subbase mediante suelo cemento de 0,16 m de espesor, elaboración de una base mediante grava cemento de espesor 0,15 m , compactada al 95 % Proctor, elaboración del pavimento propiamente dicho con hormigón HA-20/P/12 y un espesor de 0,21 m, disponiendo en el mismo una malla electrosoldada AEH-500-T de límite elástico 5100 kg/cm2 de 15x15 cm y redondo de 8 mm de diámetro. El hormigón del pavimento será vertido directamente desde camión y deberá ser regleado, vibrado y se formará una pendiente del 2 % hacia los laterales, debiéndose igualmente rellenar las juntas de dilatación cada 10 m con masilla asfáltica. |  | X61405
EB4100 | Construcción vial asfáltico | M2 | 23.44 | 8.41 | 15.03 | Construcción vial asfáltico según planos de la propiedad, compuesto de: saneamiento y compactación del terreno, al 95% del proctor modificado, base compuesta de aglomerado asfáltico en caliente con capa de 10 cms y capa de rodadura del mismo material de espesor 6 cms. |  | X61410
EB4110 | Corte de pavimento | M | 7 | 0 | 7 | Realizacion de cortes en vial asfaltico o de hormigon, con maquinaria adecuada , según procedimientos y normas de la propiedad. |  | X61411
EB4120 | Acabado de pavimento | M2 | 3.85 | 0.38 | 3.47 | Acabado de pavimento de hormigón con enlucido manual añadiendo 4 kg/m2 de polvo de cuarzo gris |  | X61412
EB50 | CERRAMIENTOS Y MUROS DE PROTECCIÓN | [6 empty] | X615
EB5050 | Construcción valla cerramiento recinto SE | M | 89.02 | 56.93 | 32.09 | Construcción valla cerramiento recinto, incluyendo excavación de zanja de 0,30 m de profundidad y 0,30 cm de anchura a lo largo del tendido de la valla, así como excavación en pozo de 0,80 m de profundidad mínimo y 0,40 m de anchura en la zona donde se ubiquen los postes del vallado ( 3 metros entre postes), todo ello para la elaboración de la cimentación correspondiente, en terreno compacto, con medios mecánicos y carga sobre camión; refino de paredes y fondos resultantes de la excavación, transporte de tierras sobrantes, encofrado con tablero de madera para riostras y basamentos en la parte exterior a las instalaciones, hormigonado de la cimentación a base de hormigón HA-175 de una resistencia característica fck = 175 kg/cm2 y cercos verticales de 0,30x0,30 m con varilla de acero de diámetro 8 mm cada 20 cm, varilla de 8 mm de diámetro y 0,50 m de longitud en posición vertical y cada 20 cm, 4 redondos igualmente de 8 mm de diámetro en posición horizontal, en zona sin poste y 2 cercos verticales de 0,30x0,30 m con varilla de acero de diámetro 8 mm y 4 varillas de 8 mm de diámetro y 0,80 m de longitud en posición vertical en zona con poste; murete de bloques de hormigón prefabricados de dimensiones 15x40x20 cm y 20 cm de altura , utilizando para su fijación a la cimentación, hormigón de relleno de las mismas características de la cimentación; instalación de malla simple torsión galvanizada, tipo 50-20/17 (diámetro 4,13 mm) y de 2 m de altura, con postes intermedios constituidos por perfil circular de diámetro 60 mm igualmente galvanizado y cada 3 m de separación, tornapuntas de las mismas características en los cambios de dirección, en cada esquina y al principio del cerramiento; tensores cada 25 m y 4 hiladas alambre galvanizada de diámetro 4 mm en la parte superior. Cada poste dispondrá de pasamano sin plastificar provisto de taladro para fijación de la p. a t.. Todo lo descrito s/plano GE, SPH20402. |  | X61505
EB5060 | Construcción valla cerramiento recinto SE, en AMBIENTE NORMAL con valla electrosoldada galvanizada Tipo Rivisa Fax o similar | M | 98.05 | 27.68 | 70.37 | Construcción de valla de cerramiento, incluyendo excavación, encofrado visto, hormigón de limpiezay hormigonado de murete de cerramiento, colocación de postes y valla electrosoldada galvanizadaTipo Rivisa Fax o similar, para AMBIENTE NORMAL, tubo corrugado de polietileno y rabillo de cable de Cu desnudo de puesta a tierra con terminal de compresión para cable de Cu, conectado al anillo perimetral de puesta a tierra,según planos de Proyecto Tipo SPH10106 o equivalente. |  | X61506
EB5070 | Construcción valla cerramiento recinto SE, en AMBIENTE AGRESIVO O MARINO con valla electrosoldada plastificada verde Tipo Rivisa Fax o similar | M | 106.87 | 27.47 | 79.4 | Construcción de valla de cerramiento, incluyendo excavación, encofrado visto, hormigón de limpiezay hormigonado de murete de cerramiento, colocación de postes y valla electrosoldada plastificada verde Tipo Rivisa Fax o similar, para AMBIENTE AGRESIVO O MARINO, tubo corrugado de polietileno y rabillo de cable de Cu desnudo de puesta a tierra con terminal de compresión para cable de Cu, conectado al anillo perimetral de puesta a tierra,según planos de Proyecto Tipo SPH10107 o equivalente. |  | X61507
EB5100 | Construcción de murete de cerramiento con malla electrosoldada, modelo PBH | M | 84.15 | 33.66 | 50.49 | Formación de murete de cerramiento, incluso excavación, encofrado, hormigón, suministro y colocación postes de 60 x 60 mm., galvanizados, malla electrosoldada de 200 x 50 mm. y alambre de 5 mm. galvanizada en caliente, sin acabado de poliester. De 2,5 m. de altura. Completamente terminado. Según plano de la propiedad. |  | X61510
EB5130 | Montar acceso completo a SE | UD | 11323.71 | 7305.81 | 4017.9 | Montar acceso completo a SE ( puerta corredera motorizada, pilastras, puerta peatonal, etc.) según planos del Endesa, SPH101 totalmente terminada. Incluye aportación de materiales, obra civil, construcción y acabados. |  | X61513
EB5140 | Montar Puerta de acceso corredera y motorizada SE | UD | 8946.71 | 6830.81 | 2115.9 | Montar puerta de de acceso corredera y motorizada a SE según planos del Endesa, SPH101 totalmente terminada. Incluye aportación de materiales, obra civil, construcción y acabados. |  | X61514
EB5150 | Montar Puerta de acceso parque exterior SE | UD | 1100.45 | 640.48 | 459.97 | Montar Puerta de de acceso parque exterior SE según planos del Endesa, SPH20300, totalmente terminada. Incluye aportación de materiales, obra civil, construcción y acabados. |  | X61515
EB5160 | Montar puerta de acceso parque de intemperie de 1 m | UD | 225 | 165 | 60 | Puerta de acceso al parque de intemperie de subestación de 1m, de 1 hoja de malla electrosoldada ó perfiles tubulares, galvanizada en caliente, totalmente colocada, según planos de la propiedad. Incluye aportación de materiales, excavación y cimentación, pilares de sujeción de la puerta y acabados. |  | X61516
EB5170 | Montar puerta de acceso parque de intemperie de 3 m | UD | 830.3 | 650 | 180.3 | Puerta de acceso al parque de intemperie de subestación de 3 m, de hojas abatibles, de malla electrosoldada ó perfiles tubulares, galvanizada en caliente, totalmente colocada, según planos de la propiedad. Incluye aportación de materiales, excavación y cimentación, pilares de sujeción de la puerta y acabados. |  | X61517
EB5200 | Montar puerta de acceso de 5 m. de malla electrosolda, modelo PBH | UD | 1021.72 | 841.42 | 180.3 | Suministro e instalación puerta de acceso de 5 m. de 200x 50 mm. y alambre de 5 mm., galvanizada en caliente, sin acabado de poliester, de 2,5 m.de altura. Incluida obra civil necesaria, completamente terminada. Según plano de la propiedad. |  | X61520
EB5250 | Montaje placas macizas prefabricadas de hormigón de 1,50 m de anchura y 12 cm de espesor | M2 | 33.05 | 3.3 | 29.75 | Suministro y montaje de placas macizas prefabricadas de hormigón de dimensiones aproximadas de 1,50 m de anchura y 12 cm de espesor, encajadas en pilares prefabricados, para muros cortafuegos en zona de transformadores. Incluye; transporte, medios de elevación, y todo lo necesario para dejar el montaje terminado. |  | X61525
EB5300 | Montaje pilar de hormigón prefabricado de sección 50X50 cm | M | 65.15 | 6.51 | 58.64 | Suministro y montaje de pilar de hormigón armado prefabricado para muros cortafuegos en zona de transformadores de potencia de 0,50x0,50 m de sección con dos encastes laterales. Incluido transporte, cimentación, y todo lo necesario para dejar terminado en montaje. |  | X61530
EB5350 | Cerramiento perimetral a base de placas prefabricadas tipo RSB o similar | M2 | 80.12 | 65.42 | 14.7 | Suministro y montaje cerramiento de placas tipo RSB o similar, de 15 cm de grosor, altura inferior a 5 m, colocadas mecánicamente sobre la coronación de la cimentación y conectadas con esperas de diámetro 10 mm cada 35 cm, rellenas de hormigón HA-25/B/10/IIa utilizado como rellene del encofrado utilizado. Incluida la parte proporcional de columnas de contrafuerte de 0,2 x 0,1 m , cada 5 m., así como todo el hormigón y armaduras necesarias. Colores : RAL 7032 y RAL 7036, distribuidos según plano proyecto. |  | X61535
EB60 | CONJUNTOS CONSTRUCTIVOS PARQUE | [6 empty] | X616
EB6050 | Construcción de vial en zona de entrada a cubeto de transformador de potencia | M2 | 72.94 | 45.8 | 27.14 | Construcción de vial en zona de entrada a cubeto de transformador de potencia, previéndose la utilización de carriles metálicos de rodadura. según planos de Proyecto Tipo SPH111 o equivalente. |  | X61605
EB6060 | Construcción de vial de rodadura trafos | M | 240 | 150.7 | 89.3 | Construcción de vial de rodadura de trafos, incluidos los cruces con los viales de entrada a cubetos, según planos de Proyecto Tipo SPH111 o equivalente. Incluidos carriles metálicos, perfiles y aportación del resto de material, construcción, nivelación de los carriles y acabados. |  | X61606
EB6070 | Anclaje de arrastre Transformador de Potencia | UD | 150 | 60 | 90 | Construcción de anclaje arrastre de trafo, según planos de Proyecto Tipo SPH16001 o equivalente. Incluye aportación del material, construcción y acabado. |  | X61607
EB6150 | Construcción losa hormigón recogida aceite depósito expansión | M2 | 30.45 | 18.27 | 12.18 | Construcción de losa de hormigón según planos de la propiedad, anexa a fundación trafo, como ampliación del cubeto de recogida. |  | X61615
EB6300 | Construcción depósito recolector aceite para 60 m3 de capacidad | UD | 31260.35 | 18756.21 | 12504.14 | Construcción depósito recolector de aceite para una capacidad de 60 m3, completamente terminado, según planos del GE SPH05100. Incluye, aportación de materiales, construcción, instalación de bomba, niveles, tuberías y todo lo necesario para su acabado. |  | X61630
EB6310 | Construcción depósito recolector aceite para 37 m3 de capacidad | UD | 14615.95 | 8769.57 | 5846.38 | Construcción depósito recolector de aceite para una capacidad de 37 m3, completamente terminado, según planos del GE SPH05100. Incluye, aportación de materiales, construcción, instalación de bomba, niveles, tuberías y todo lo necesario para su acabado. |  | X61631
EB6320 | Construcción depósito recolector aceite para 23 m3 de capacidad | UD | 9510.08 | 5706.05 | 3804.03 | Construcción depósito recolector de aceite para una capacidad de 23 m3, completamente terminado, según planos del GE SPH05100. Incluye, aportación de materiales, construcción, instalación de bomba, niveles, tuberías y todo lo necesario para su acabado. |  | X61632
EB6400 | Construcción de foso recogida de aceite para trafo 220 kV, Tipo 1 | UD | 7746.37 | 4647.82 | 3098.55 | Construcción depósito recolector de aceite para una capacidad para trafo de 220 kV, completamente terminado, según planos de la propiedad (SPH832 o equivalente). Incluye, aportación de materiales, construcción y acabados. |  | X61640
EB6410 | Construcción de foso recogida de aceite para trafo 132 kV, Tipo 1 | UD | 5609.45 | 3365.67 | 2243.78 | Construcción depósito recolector de aceite para una capacidad para trafo de 132 kV, completamente terminado, según planos de la propiedad (SPH532 o equivalente). Incluye, aportación de materiales, construcción y acabados. |  | X61641
EB6420 | Construcción de foso recogida de aceite para trafo 66 kV, Tipo 1 | UD | 4006.75 | 2404.05 | 1602.7 | Construcción depósito recolector de aceite para una capacidad para trafo de 66 kV, completamente terminado, según planos de la propiedad (SPHE32 o equivalente). Incluye, aportación de materiales, construcción y acabados. |  | X61642
EB6430 | Suministro e instalación de depósito prefabricado para aceite de 25 m3 | UD | 21519.54 | 15990 | 5529.54 | Suministro, instalación, conexión a la red de aceite y drenaje de un depósito prefabricado de PRFV, incluidas arquetas, presostato, excavación, preparación del terreno, terminación, grava, etc. Todo los materiales y servicios necesarios para la realización de lo incluido en el plano SPH10714 desde un terreno sin urbanizar. |  | X61643
EB6440 | Suministro e instalación de depósito prefabricado para aceite de 25 m3 con losa | UD | 22636.81 | 16204.91 | 6431.9 | Suministro, instalación, conexión a la red de aceite y drenaje de un depósito prefabricado de PRFV, incluidas arquetas, presostato, excavación, preparación del terreno, terminación, grava, etc. Todo los materiales y servicios necesarios para la realización de lo incluido en el plano SPH10715 desde un terreno sin urbanizar. |  | X61644
EB6450 | Suministro e instalación de depósito prefabricado para aceite de 40 m3 | UD | 26760.14 | 19070 | 7690.14 | Suministro, instalación, conexión a la red de aceite y drenaje de un depósito prefabricado de PRFV, incluidas arquetas, presostato, excavación, preparación del terreno, terminación, grava, etc. Todo los materiales y servicios necesarios para la realización de lo incluido en el plano SPH10716 desde un terreno sin urbanizar. |  | X61645
EB6460 | Suministro e instalación de depósito prefabricado para aceite de 40 m3 con losa | UD | 28386.49 | 19381.33 | 9005.16 | Suministro, instalación, conexión a la red de aceite y drenaje de un depósito prefabricado de PRFV, incluidas arquetas, presostato, excavación, preparación del terreno, terminación, grava, etc. Todo los materiales y servicios necesarios para la realización de lo incluido en el plano SPH10717 desde un terreno sin urbanizar. |  | X61646
EB6470 | Suministro e instalación de depósito prefabricado para aceite de 60m3 | UD | 32973.71 | 22430 | 10543.71 | Suministro, instalación, conexión a la red de aceite y drenaje de un depósito prefabricado de PRFV, incluidas arquetas, presostato, excavación, preparación del terreno, terminación, grava, etc. Todo los materiales y servicios necesarios para la realización de lo incluido en el plano SPH10718 desde un terreno sin urbanizar. |  | X61647
EB6480 | Suministro e instalación de depósito prefabricado para aceite de 60m3 con losa | UD | 35255.77 | 22872.16 | 12383.61 | Suministro, instalación, conexión a la red de aceite y drenaje de un depósito prefabricado de PRFV, incluidas arquetas, presostato, excavación, preparación del terreno, terminación, grava, etc. Todo los materiales y servicios necesarios para la realización de lo incluido en el plano SPH10719 desde un terreno sin urbanizar. |  | X61648
EB6500 | Construcción muro pantalla cortafuego de transformadores de 9 x 8 m de hasta 220kV | UD | 5662.87 | 3873.19 | 1789.68 | Construcción muro pantalla cortafuegos con materiales prefabricados de 9 x 8 m (alto x ancho) para Trafos de 220 kV, constituida por 3 pilares prefabricados de sección cuadrada de 50X50 cm de hormigón armado y 12 placas prefabricadas de 1,50 m de ancho y 12 cm de espesor. Incluye aportación del material, construcción y acabados. |  | X61650
EB6510 | Construcción muro pantalla cortafuego de transformadores de 7,5 x 6,5 m de hasta 132 kV | UD | 3606.07 | 2404.05 | 1202.02 | Construcción muro pantalla cortafuegos con materiales prefabricados de 7,50 x 6,50 m (alto x ancho) para Trafos de 132 kV, constituida por 2 pilares prefabricados de sección cuadrada de 50X50 cm de hormigón armado y 5 placas prefabricadas de 1,50 m de ancho y 12 cm de espesor. Incluye aportación del material, construcción y acabados. |  | X61651
EB6520 | Construcción muro pantalla cortafuego de transformadores de 6 x 5 m de hasta 66 kV | UD | 2404.04 | 1656.12 | 747.92 | Construcción muro pantalla cortafuegos con materiales prefabricados de 6 x 5 m (alto x ancho) para Trafos de 66 kV, constituida por 2 pilares prefabricados de sección cuadrada de 50X50 cm de hormigón armado y 4 placas prefabricadas de 1,50 m de ancho y 12 cm de espesor. Incluye aportación del material, construcción y acabados. |  | X61652
EB6630 | Construcción fundación trafos 220/MT kV | UD | 15556.46 | 13364.09 | 2192.37 | Construcción fundación (cubeto) para transformadores de potencia 220/MT kV, completamente terminada, según planos facilitados por la propiedad (SPHxxxx o equivalente) e incluyendo grava del tamaño definido en planos. Incluye excavación, preparación del terreno, aportación del material, construcción y acabados. |  | X61663
EB6640 | Construcción fundación trafos 132/66 kV, 132/45 kV | UD | 14150.78 | 12159.97 | 1990.81 | Construcción fundación (cubeto) para transformadores de potencia 132/66-45 kV, completamente terminada, según planos facilitados por la propiedad (SPHxxxx o equivalente) e incluyendo grava del tamaño definido en planos. Incluye excavación, preparación del terreno, aportación del material, construcción y acabados. |  | X61664
EB6650 | Construcción fundación trafos 132/MT kV | UD | 11245.42 | 9762.16 | 1483.26 | Construcción fundación (cubeto) para transformadores de potencia 132/MT kV, completamente terminada, según planos facilitados por la propiedad (SPHxxxx o equivalente) e incluyendo grava del tamaño definido en planos. Incluye excavación, preparación del terreno, aportación del material, construcción y acabados. |  | X61665
EB6660 | Construcción fundación trafos 66/MT kV | UD | 9381.7 | 8126.57 | 1255.13 | Construcción fundación (cubeto) para transformadores de potencia 66/MT kV, completamente terminada, según planos facilitados por la propiedad (SPHxxxx o equivalente) e incluyendo grava del tamaño definido en planos. Incluye excavación, preparación del terreno, aportación del material, construcción y acabados. |  | X61666
EB6670 | Construcción fundación trafos 45/MT kV | UD | 7912.75 | 6848.32 | 1064.43 | Construcción fundación (cubeto) para transformadores de potencia 45/MT kV, completamente terminada, según planos facilitados por la propiedad (SPHxxxx o equivalente) e incluyendo grava del tamaño definido en planos. Incluye excavación, preparación del terreno, aportación del material, construcción y acabados. |  | X61667
EB6680 | Construcción muro pantalla cortafuego de transformadores de 9,6 x 7,5 m | UD | 21951.94 | 19198.87 | 2753.07 | Construcción muro pantalla cortafuegos con materiales prefabricados de 9,6 x 7,5 m (alto x ancho), constituida por 2 pilares prefabricados de sección cuadrada de 80X80 cm de hormigón armado y 8 placas prefabricadas de 1,20 m de ancho y 12 cm de espesor, según planos estandarizados SPH10801 . Incluye excavación, preparación del terreno, aportación del material, construcción y acabados. |  | X61668
EB6690 | Construcción muro pantalla cortafuego de transformadores de 8,4 x 7,5 m | UD | 18793.93 | 16775.14 | 2018.79 | Construcción muro pantalla cortafuegos con materiales prefabricados de 8,4 x 7,5 m (alto x ancho), constituida por 2 pilares prefabricados de sección cuadrada de 80X80 cm de hormigón armado y 7 placas prefabricadas de 1,20 m de ancho y 12 cm de espesor, según planos estandarizados SPH10802 . Incluye excavación, preparación del terreno, aportación del material, construcción y acabados. |  | X61669
EB66A0 | Construcción muro pantalla cortafuego de transformadores de 7,2 x 9,5 m | UD | 20770.19 | 18291.94 | 2478.25 | Construcción muro pantalla cortafuegos con materiales prefabricados de 7,2 x 9,5 m (alto x ancho), constituida por 2 pilares prefabricados de sección cuadrada de 80X80 cm de hormigón armado y 6 placas prefabricadas de 1,20 m de ancho y 12 cm de espesor, según planos estandarizados SPH10803 . Incluye excavación, preparación del terreno, aportación del material, construcción y acabados. |  | X6166A
EB66B0 | Construcción muro pantalla cortafuego de transformadores de 6 x 9 m | UD | 16539.46 | 14620.92 | 1918.54 | Construcción muro pantalla cortafuegos con materiales prefabricados de 6 x 9 m (alto x ancho), constituida por 2 pilares prefabricados de sección cuadrada de 80X80 cm de hormigón armado y 5 placas prefabricadas de 1,20 m de ancho y 12 cm de espesor, según planos estandarizados SPH10804 .Incluye excavación, preparación del terreno, aportación del material, construcción y acabados. |  | X6166B
EC | OBRA CIVIL EDIFICIOS | [6 empty] | X62
EC00 | ALBAÑILERÍA | [6 empty] | X620
EC0050 | Fábrica de bloques aligerados de hormigón, espesor 20 cm | M2 | 15.49 | 6.41 | 9.08 | Fábrica de bloques aligerados de hormigón, espesor 20 cm, sentados con mortero 1/6 de arena y cemento incluso p.p. de armadura y hormigón en refuerzos y andamiaje. |  | X62005
EC0100 | Fábrica de bloques aligerados de hormigón, espesor 12 cm | M2 | 14.42 | 5.77 | 8.65 | Fábrica de bloques aligerados de hormigón, espesor 12 cms, sentados con mortero 1/6 de arena y cemento incluso p.p. de armadura y hormigón en refuerzos y andamiaje. |  | X62010
EC0150 | Fábrica de bloques aligerados de hormigón, espesor 9 cm | M2 | 13.35 | 5.34 | 8.01 | Fábrica de bloques aligerados de hormigón, espesor 9 cms, sentados con mortero 1/6 de arena y cemento incluso p.p. de armadura y hormigón en refuerzos y andamiaje. |  | X62015
EC0200 | Pared estructural de 15 cm de espesor con ladrillo perforado para revestir | M2 | 31.91 | 19.14 | 12.77 | Pared estructural de 15 cm de grueso a base de ladrillo perforado para revestir por una sola cara, colocado con mortero cemento 1:4 elaborado en obra, incluso formación de huecos (jambas y dinteles). |  | X62020
EC0250 | Pared cerramiento de 10 cm de espesor con ladrillo doble hueco para revestir | M2 | 17.37 | 10.42 | 6.95 | Pared de cerramiento y divisiones interiores de 10 cm de grueso a base de ladrillo cerámico doble hueco para enlucir, tomada con mortero mixto 1: 2 : 10 , elaborado en obra, según NTE-PTL, incluso formación de huecos (jambas y dinteles). |  | X62025
EC0300 | Pared tabique de 5 cm de espesor con ladrillo simple hueco para revestir | M2 | 10.09 | 6.14 | 3.95 | Pared para formación cámara de aislamiento de 5 cm de espesor a base de ladrillo cerámico simple hueco para enlucir, tomada con mortero mixto 1: 2 : 10 , elaborado en obra, según NTE-PTL, incluso formación de huecos (jambas y dinteles). |  | X62030
EC0310 | Tabique de placas de yeso laminado | M2 | 38.09 | 34.28 | 3.81 | Tabique de placas de yeso laminado, con perfilería de plancha de acero galvanizado con montantes verticales entre 46 y 55 mm de anchura colocados cada 60 cm y perfiles horizontales entre 46 y 55 mm de anchura, aislamiento con placas semirígidas de lana de vidrio(MW) de 50 mm de espesor y <= 0,035 W/mK resistencia térmica >= 1,45 m2K/W, aplacado por las dos caras con placa de yeso laminado de 13 mm de espesor, fijada mecánicamente. m2 de superficie realmente ejecutada. |  | X62031
EC0350 | Pared cerramiento con cámara de aire | M2 | 50.51 | 31.46 | 19.05 | Construcción pared con fábrica de ladrillo perforado de 5 cm cara vista, liso/rugoso/corcho de 16 cm espesor, enfoscado interiormente con mortero de cemento, cámara de aire de 5 cm y tabicón de ladrillo hueco doble, recibido con mortero de cemento, y replanteo, nivelación, aplomado, p.p. de enjarjes, nermas y roturas, humedecido de las piezas, rejuntado y limpieza. |  | X62035
EC0400 | Fábrica de un pie de espesor realizada con ladrillo perforado para revestir. | M2 | 34.73 | 13.89 | 20.84 | Fábrica de un pie de espesor realizada con ladrillo perforado para revestir, recibos con mortero M-40 (1:6) con plastificante y aditivo hidrógugo; incluso p.p. de pasatubos de PVC para uso de conductores y rebaje necesario para apoyo de bordillo de hormigón. |  | X62040
EC0410 | Fábrica de bloques ceramicos de termoarcilla | M2 | 21.9 | 12.8 | 9.1 | Fábrica de bloques ceramicos de termoarcilla, espesor 24 cm, sentados con mortero de cemento y arena, incluso p.p. de andamiaje. |  | X62041
EC0450 | Tabicón de ladrillo hueco doble de 7 cm de espesor | M2 | 13.36 | 8.82 | 4.54 | Tabicón de ladrillo hueco doble de 7 cm de espesor, tomado con mortero M-40a (1:6) con plastificante ; incluso última hilada recibida con pasta de yeso Y-12 . Construido s/NTE-FFL. |  | X62045
EC0500 | Formación de mocheta de un pie de anchura. | M | 24.57 | 9.83 | 14.74 | Formación de mocheta de un pie de anchura, realizada de ladrillo perforado para revestir, tomada con mortero M-40a (1:6) con plastificante. Construido s/NTE-FFL. |  | X62050
EC0550 | Formación de cargadero en cerramiento de un pie de espesor. | M | 32.05 | 12.82 | 19.23 | Formación de cargadero en cerramiento de un pie de espesor, mediante vigueta autorresistente pretensada de hormigón; incluso p.p. de entregas en paramento y emparchado del frente con ladrillo hueco tomado con mortero. |  | X62055
EC0600 | Formación de cargadero mediante ladrillo hueco armado. | M | 128.48 | 8.12 | 120.36 | Formación de cargadero mediante ladrillo hueco armado con redondos de diámetro 12 mm ; incluso p.p. de entregas en paramento. |  | X62060
EC10 | PAVIMENTOS | [6 empty] | X621
EC1050 | Solado de hormigón | M2 | 24.04 | 9.62 | 14.42 | Solado de hormigón en soleras endurecido con agregados de sílice en despiece no superior a dos metros y acabado con pintura especial antipolvo terminado. |  | X62105
EC1100 | Solera de cimentación | M2 | 18.12 | 7.25 | 10.87 | Solera de cimentación incluyendo 15 cm de tendido de gravas de 5 a 7 cm, vertido de hormigón HA-25/B/12 con un espesor igualmente de 15 cm y mallazo Ø8c/20 cm. |  | X62110
EC1150 | Solera de hormigón armado | M2 | 14.96 | 5.99 | 8.97 | Solera de hormigón en masa H-125 de 10 cm de espesor, con árido rodado de diámetro máximo 18 mm, cemento PA-350 y consistencia plástica, ligeramente armada con mallazo electrosoldado de Y 4 mm, y # 20x30 cm; incluso p.p.de juntas de dilatación, formación |  | X62115
EC1160 | Acabado superficial de hormigón regleado y fratasado | M2 | 6.02 | 0.6 | 5.42 | Pavimento consistente en acabado superficial de hormigón regleado y fratasado con medios mecánicos. No incluye suministro de hormigón. |  | X62116
EC1170 | Acabado superficial de hormigón regleado y fratasado y colorante. | M2 | 8.22 | 0.82 | 7.4 | Pavimento consistente en acabado superficial de hormigón regleado y fratasado con medios mecànicos con añadido de cuarzo y colorante de tonalidad definida por la propiedad. No incluye suministro de hormigón. |  | X62117
EC1200 | Pavimento de terrazo de 1ª calidad a base de piezas de 40x40x3 cm. | M2 | 26.72 | 10.69 | 16.03 | Solado con baldosas de terrazo de 1ª calidad con marmolina de grado medio y prepulido y dimensiones 40x40x3 cm , en modelo y color a elegir por la D.F., recibidas con mortero M-40 a (1:6), incluso nivelado con capa de arena de 2 cm de espesor medio, enlechado drogado en color acorde con solería y limpieza, así como p.p. de despieces para alojamiento de canales, rieles y huecos, así como rodapié de 40x7 cm en igual calidad y color a solería. |  | X62120
EC1250 | Pavimento falso suelo en Sala de Control | M2 | 120.87 | 72.12 | 48.75 | Suministro y colocación de pavimento sobreelevado de las firmas, Uniflair, Desmon o similar, a base de losetas de 60x60 cm, con recubrimiento laminado estratificado y superficie zincada de 1 mm en la parte inferior del panel con una RF-45, incluidos soportes telescópicos y fijaciones. |  | X62125
EC1300 | Peldaño de escalera de terrazo | M2 | 45.41 | 16.03 | 29.38 | Construcción peldaño de escalera de terrazo. Incluye p.p de contrahuella, zócalo totalmente colocado y material. |  | X62130
EC1350 | Formación acera perimetral del edificio | M2 | 22.43 | 13.46 | 8.97 | Elaboración de acera perimetral, incluyendo capa de piedra machacada de 15 cm de espesor y tamaño máximo de 50 a 70 mm, solera de hormigón HM-20/P/20/I de consistencia plástica y tamaño máximo del granulado 20 mm y 10 cm de espesor y colocación de baldosin hidráulico de 20x20x4 cm, clase 1ª tipo 2 , con mortero mixto 1:2:10, incluyendo lechada de color a base de cemento portland blanco compuesto. |  | X62135
EC1400 | Suministro y colocación bordillo en acera perimetral | M | 16.03 | 9.62 | 6.41 | Suministro y colocación bordillo perimetral de cemento de 100x28x10 mm, con mortero mixto 1:2:10, sobre solera de hormigón HM-20/P/20/I de contistencia plástica y tamaño máximo de granulado de 20 mm y 10 cm de espesor o bordillo prefabricado de hormigón, achaflanado de dimensiones 14x28 cm, en color gris, a elegir por la D.F., asentado sobre base de hormigón en masa H-100 de 40x20 cm de sección; incluso p.p.de enlechado de juntas de mortero de cemento (1:1), rejuntado y limpieza. |  | X62140
EC1450 | Revestimiento de peldaños | M | 30.98 | 18.59 | 12.39 | Revestimiento de peldaños, realizado mediante huella de piedra artificial de 30 mm de espesor , en calidad, color y textura similar a solería, recibida con mortero M-40a (1:6) y tabica de baldosín cerámico 14x28 de 1ª calidad a elegir, tomado con mortero. |  | X62145
EC20 | FORJADOS Y CUBIERTAS | [6 empty] | X622
EC2050 | Forjado de viguetas y bovedillas, sobrecarga de 500 kg/cm2. | M2 | 50.75 | 20.3 | 30.45 | Forjado de viguetas y bovedillas incluso capa de compresión H-250, armadura, y p.p.de de apuntalamiento y cimbras, para una sobrecarga de 500 kg/cm2. |  | X62205
EC2100 | Forjado de viguetas y bovedillas, sobrecarga de 1000 kg/cm2. | M2 | 52.89 | 21.1 | 31.79 | Forjado de viguetas y bovedillas incluso capa de compresión H-250, armadura, y p.p.de de apuntalamiento y cimbras, para una sobrecarga de 1000 kg/cm2. |  | X62210
EC2200 | Cubierta ejecutada con hormigón ligero | M2 | 32.05 | 12.82 | 19.23 | Cubierta ejecutada con hormigón ligero para formación de pendientes,enlucido e impermeabilización a base de imprimación de caucho tipo KIMPER o similar, cuatro capas de fibra de vidrio más KIMPER. |  | X62220
EC2250 | Cubierta a dos aguas, formada con tabiques palomeros, espesor 9 cm | M2 | 48.08 | 19.23 | 28.85 | Cubierta inclinada a dos aguas de cerámica o teja tipo árabe color rojo, con pendiente del 40 %, incluido p.p. de tabiquillos palomeros, maestra de yeso, placas cerámicas aligeradas, chapa de hormigón, malla electrosoldada, piezas especiales de ventilación y aislamiento a base de fibra de vidrio de densidad 10 a 18 kg/m3 de 80 mm de espesor, colocado con fijaciones mecánicas. |  | X62225
EC2300 | Cubierta inclinada a cuatro aguas | M2 | 61.44 | 36.86 | 24.58 | Construcción cubierta inclinada a cuatro aguas de cerámica o teja tipo árabe color rojo, con pendiente del 40 %, incluido p.p. de tabiquillos palomeros, maestra de yeso, placas cerámicas aligeradas, chapa de hormigón, malla electrosoldada, piezas especiales de ventilación y aislamiento a base de fibra de vidrio de densidad 10 a 18 kg/m3 de 80 mm de espesor, colocado con fijaciones mecánicas. Incluido la formación de cumbrera, limatesa, emboquillado de frente de alero, transporte, suministro de materiales, acabados, etc., y en general todo lo necesario para dejar la cubierta perfectamente terminada. Los m2 se medirán por superficie ejecutada, no en planta. |  | X62230
EC2310 | Capa compresión | M2 | 10.71 | 2.68 | 8.03 | Capa de compresión de hormigon HA-30B123A de 5 cm de espesor. Incluye mallazo de diámetro 8 de cuadrilla 20x20. |  | X62231
EC2320 | Impermeabilización de cubierta existente | M2 | 41.25 | 8.25 | 33 | Impermeabilización de cubierta con preparación previa de la misma y formación de media caña en aristas. Incluye material y todo lo necesario para dejar la cubierta perectamente terminada. |  | X62232
EC30 | REVESTIMIENTOS | [6 empty] | X623
EC3050 | Revestimiento exterior en muros con piedra volcánica | M2 | 74.8 | 29.92 | 44.88 | Revestimiento exterior en muros de cerramiento con piedra de volcán en alzados a una cara vista, de 30 cms de espesor, recibida con mortero de arena y cemento 1:4 incluso juntas ripiadas. |  | X62305
EC3100 | Revestimiento exterior en muros con piedra natural | M2 | 40.07 | 24.04 | 16.03 | Revestimiento exterior en muros de cerramiento con piedra natural rugosa en alzados a una cara vista, de 30 cms de espesor, recibida con mortero de arena y cemento 1:4 incluso juntas ripiadas. |  | X62310
EC3150 | Alfeizar de piedra artificial | M2 | 20.84 | 8.34 | 12.5 | Alfeizar con piezas de piedra artificial de 1ª calidad y 35 cm de anchura media, a elegir por la D.F., colocadas en huecos de fachadas y recibidas con mortero bastardo M-40a (1:6) ; inclu-so goterón, enlechado, limpieza, y p.p.de sellado con paramentos, a |  | X62315
EC3200 | Revestimiento paramentos verticales interior | M2 | 22.66 | 13.58 | 9.08 | Revestimiento de paramentos verticales mediante revocado maestrado con mortero de cemento de 1:6 de 20 mm de espesor, incluido acabado con pasta de cemento portland. Incluye también la formación de rincones, guaniciones de huecos, remates con rodapiés y p.p. de colocación de andamios |  | X62320
EC3250 | Revestimiento paramentos horizontales y verticales con yeso | M2 | 15.31 | 8.9 | 6.41 | Revestimiento de paramentos horizontales y verticales mediante revoco con pasta de yeso blanco YG, con acabado maestreado de 12 mm de espesor, incluido acabado con enlucido de yeso YF. Incluye formación de rincones, guaniciones de huecos, remates con rodapiés y p.p. de colocación de andamios |  | X62325
EC3300 | Revestimiento paramentos verticales exteriores | M2 | 46.4 | 22.36 | 24.04 | Revestimiento de paramentos verticales exteriores mediante colocación de mortero monocapa directamente sobre el cerramiento, tipo Cempral Raspado de la firma Cemarksa ó Cotegrán RP-L de la firma Texsa, incluido p.p. de junquillos para despiece de los paños. Incluye formación de rincones, guaniciones de huecos, remates con rodapiés y p.p. de colocación de andamios |  | X62330
EC3350 | Enfoscado fratasado sin maestrar en paramentos horizontales. | M2 | 9.62 | 3.85 | 5.77 | Enfoscado fratasado sin maestrar en paramentos horizontales, realizado con mortero M-40a (1:6) de 1,5 cm de espesor mínimo, incluso p.p. de vueltas y aristados necesarios s/planos y detalles de fachada, así como p.p. de formación de goterón en zonas neces |  | X62335
EC3400 | Alicatado con azulejo de 1ª calidad en paramentos verticales. | M2 | 22.43 | 8.97 | 13.46 | Alicatado con azulejo de 1ª calidad en color blanco y dimensiones 15x15 cm, blanco, tomado con mortero bastador M-40b (1:1:7); incluso preparación del paramento, cortes, p.p. de piezas romas o ingletes, humedecido previo de piezas, rejuntado, enlachado y limpieza. |  | X62340
EC3450 | Falso techo a base de placas de fibras minerales de 120 x 60 cm | M2 | 12.82 | 7.69 | 5.13 | Falso techo de placas de fibras minerales de 120x60 cm y entramado visto a base de perfilería de aluminio. |  | X62345
EC40 | IMPERMEABILIZACIONES/AISLAMIENTOS | [6 empty] | X624
EC4050 | Aislamiento térmico en cerramiento vertical con espuma de poliuretano | M2 | 5.87 | 0.58 | 5.29 | Suministro y montaje aislamiento en cerramiento con espuma de poliuretano proyectada, de 4 cm de espesor, 40 kg/m3 de densidad y conductividad térmica de 0,020 kcal/hºC |  | X62405
EC4100 | Aislamiento térmico en cerramiento vertical con planchas de poliestireno | M2 | 1.6 | 0.16 | 1.44 | Suministro y montaje aislamiento en cerramiento con dlanchas rígidas de poliestireno extruído, machihembradas, WALLMATE-CW, de 40 mm, o similares, colocadas. |  | X62410
EC4150 | Aislamiento con placas de espuma de poliuretano | M2 | 7.16 | 5.01 | 2.15 | Suministro y colocación de placas de aislamiento. |  | X62415
EC4200 | Membrana vituminosa adherida en caliente | M2 | 23.76 | 16.63 | 7.13 | Suministro y colocación de membranas de aislamiento. |  | X62420
EC50 | FONTANERÍA/SANEAMIENTO Y EVACUACIÓN | [6 empty] | X625
EC5050 | Suministro e instalación depósito agua | UD | 3224.1 | 2492.2 | 731.9 | Suministro e instalación de depósito cilíndrico de poliester reforzado para agua sanitaria, de 10.000 litros de capacidad y ubicado en el subsuelo de las instalaciones. Incluido la excavación, relleno, coinexiones de tuberías, transporte y vertido de tierras a vertedero y cánon de vertido. |  | X62505
EC5100 | Suministro e instalación grupo de presión de agua | UD | 762.76 | 495.65 | 267.11 | Suministro e instalación de grupo de presión para agua sanitaria, a base de bomba autoaspirante y válvulas de apertura y cierre antes y después de la bomba, incluso formación de caseta de obra y montaje de resistencia calefactora, termostato, conexión de tuberías e instalación eléctrica, según proyecto. |  | X62510
EC5150 | Acometida de agua sanitaria | M | 83.88 | 74.26 | 9.62 | Instalación de la red de acometida de agua desde la bomba de impulsión hasta la conexión a la red interior edificio, utilizando para ello tubería de polietileno de alta densidad a presión nominal de 10 kg/cm2 y de 25 mm de diámetro, así como la correspondiente llave principal de apertura y cierre del suministro. |  | X62515
EC5200 | Instalación red de agua sanitaria | UD | 188.94 | 22.8 | 166.14 | Instalación de la red de agua sanitaria a base de tubería de cobre empotrada, para dar servicioa lavabo e inodoro, incluyendo igualmente la red de desagües con tuberías empotradas de PVC de diámetros 40, 80 y 120 mm. Instalación empotrada de desagües para aseo con inodoro y lavabo, con tuberías de PVC marca Terrain o similar, de diámetros 110 y 50 mm, s/planos , con conexiones individuales a pasatubo de salida, incluso sifón individual tipo botella en lavabo, conexiones, cortatubos, uniones con piezas especiales, pequeño material y ayudas de albañilería. |  | X62520
EC5250 | Suministro y colocación lavabo | UD | 113.26 | 86.55 | 26.71 | Suministro y colocación lavabo de porcelana vitrificada de color blanco y colocado con soportes murales , incluyendo igualmente el suministro y colocación de dos grifos monobloc de latón cromado, montados superficialmente sobre lavabo y con entradas de 1/2". Suministro y colocación de inodoro y lavabo, marca Roca o similar, incluso grifería. |  | X62525
EC5300 | Suministro y colocación inodoro | UD | 168.28 | 141.57 | 26.71 | Suministro y colocación de inodoro de porcelana vetrificada de color blanco, con tapa, tanque bajo y con todos los mecanismos, colocado sobre pavimento y conectado a las redes de suministro de agua y de evacuación. |  | X62530
EC5350 | Suministro y colocación termo eléctrico | UD | 267.11 | 240.4 | 26.71 | Suministro y colocación de termo eléctrico de 50 litros de capacidad, con cubeta de acero esmaltado, con una potencia de 750 a 1.500 W , colocado en posición vertical con fijaciones murales y conectado a la red de suministro y distridución de agua. |  | X62535
EC5400 | Suministro y colocación accesorios aseo | UD | 80.14 | 69.45 | 10.69 | Suministro y colocación de complementos y accesorios para aseo, tales como 1 portarrollos, 1dosificador de jabón, 1 espejo y 1 toallero de papel.Suministro y colocación de accesorios en cuarto de baño, incluyendo : espejo con luz incorporada, toallero, portarrollos y escobilla. |  | X62540
EC5450 | Suministro e instalación ducha | UD | 122.87 | 98.83 | 24.04 | Suministro y colocación de plato de ducha de porcelana vetrificada de color blanco, colocado sobre pavimento y conectado a las redes de suministro de agua y de evacuación. |  | X62545
EC5500 | Arqueta sifónica de 40x40x50 cm | UD | 227.37 | 152.58 | 74.79 | Arqueta registrable de fábrica de ladrillo hueco de 15 cm para recibir aguas negras en zona de aseo de 40x40x50 cm de altura con tapa de hormigón. |  | X62550
EC5550 | Arqueta sifónica de 60x60x70 cm | UD | 367.66 | 260.81 | 106.85 | Arqueta registrable de fábrica de ladrillo hueco de 15 cm para recibir aguas negras en zona exterior al edificio de 60x60x70 cm de altura con tapa de hormigón. |  | X62555
EC5560 | Arqueta de desagüe | UD | 619.51 | 512.66 | 106.85 | Arqueta registrable según planos de Proyecto Tipo SPH10602 o equivalente. |  | X62556
EC5600 | Fosa séptica y filtro | UD | 5047.29 | 3385.7 | 1661.59 | Suministro y colocación en subsuelo de fosa séptica prefabricada en poliester reforzado, tipo compacto fosa-filtro, para seis personas y un volumen total de 2.110 litros, incluyendo las tuberías de conexión de entrada y salida al conjunto, así como las correspondientes a las tomas de aire y los tres registros necesarios de todo el sistema, mediante arquetas de obra de fábrica, con sus correpondientes tapas y cercos de fundición de un diámetro de 60 cm. Incluye excavación, construcción, materiales, instalación,incluso relleno exterior de arenas, solera de hormigón HM-20, accesorios y p.p. de excavación y transporte de tierras sobrantes a vertedero. Medida la unidad ejecutada. |  | X62560
EC5650 | Pozo filtrante | UD | 1695.8 | 393.61 | 1302.19 | Contrucción de pozo filtrante enterrado de diámetro interior de 1,80 m, para lo cual deberá efectuarse una excavación en el suelo de forma cilíndrica de diámetro 270 cm y profundidad 380 cm, siendo la composición del mismo la indicada seguidamente : Una capa base de 40 cm de altura y 270 cm de diámetro de grava de tamaño máximo de 50 a 70 mm, un zuncho de hormigón inferior para apoyo de fábrica de 20 cm de altura, un muro circular de ladrillo doble hueco colocado a tizón de un espesor aproximado de 29 cm, un muro de ladrillo macizo colocado a tizón de un espesor aproximado de 29 cm, enfoscado interiormente, una losa de hormigón armado en la que habrá una tapa circular de fundición de 60 cm de diámetro para registro y unas patas de acero galvanizado colocadas sobre el paramento vertical interior para aceder al interior del conjunto. |  | X62565
EC5700 | Canalización Hormigón con colector circular 500 mm | M | 37.47 | 26.85 | 10.62 | Canalización de hormigón con colector circular de 500 mm de diámetro interior, colocado sobre solera de 15 cm y recalce de hormigón HM-20, hasta eje horizontal, incluso p.p. de corchetes de hormigón en masa. Medida la longitud ejecutada. |  | X62570
EC60 | CARPINTERÍA/CRISTALERÍA/PINTURAS | [6 empty] | X626
EC6050 | Suministro y colocación puerta interior de madera de 210x70 cm | UD | 80.14 | 58.77 | 21.37 | Suministro y colocación de marco tabicón de 10 cm y puerta interior de madera de 210x70x3 cm, incluyendo guarnecidos de 50 x 9 mm para pintar. |  | X62605
EC6100 | Barandilla metálica de acero | M | 82.8 | 45.41 | 37.39 | Suministro y colocación de barandilla metálica desmontable en hueco de montaje, ejecutada con tubo galvanizado de 1,5 pulgadas a base de dos tubos horizontales y balaustres del mismo material, incluso piezas de fijación, pletina de 50x50 mm de rodapié, totalmente terminada y colocada. |  | X62610
EC6150 | Recibido de cercos para puertas, ventanas | UD | 18.7 | 7.48 | 11.22 | Recibido de cercos en tabiquería de distintos espesores, para puertas, ventanas, pasamuros, etc, aplomado y alineado. Recibo a paramento de premarco metálico de puertas o ventanas, realizado con mortero M-40a (1:6) , incluso apertura previa de huecos para garras, colocación y recibo. |  | X62615
EC6200 | Recibido de cercos para celdas | UD | 36.33 | 14.53 | 21.8 | Recibido de cercos metálicos para protección de bordes en tabiques de celdas AT y MT, aplomado y alineado. |  | X62620
EC6300 | Montaje puerta metálica tipo RF 90 | M2 | 261.77 | 157.06 | 104.71 | Suministro y colocación puerta metálica con doble chapa, tipo RF-90, forrada interiormente con lana de roca, montada con anclajes y cerradura de seguridad, y provista de barra antipánico, incluso sellado de uniones, protección mediante visera metálica cuando se requiera. Queda excluido el suministro del bombín correspondiente, pero no su montaje. |  | X62630
EC6310 | Montaje puerta metálica tipo RF 60 | M2 | 183.25 | 110.59 | 72.66 | Suministro y colocación puerta metálica con doble chapa, tipo RF-60, forrada interiormente con lana de roca, montada con anclajes y cerradura de seguridad, y provista de barra antipánico, incluso sellado de uniones, protección mediante visera metálica cuando se requiera. Queda excluido el suministro del bombín correspondiente, pero no su montaje. |  | X62631
EC6400 | Carpintería metálica en puerta de dos hojas abatibles y frente superior fijo, (tipo P-1) | M2 | 238.8 | 143.28 | 95.52 | Carpintería metálica en puerta de dos hojas abatibles, con frente superior fijo, formada por : marco en perfiles de acero laminado de 60x40x2 mm, bastidor para formación de estructura de frente superior y hojas con varias bandas intermedias para rigidizar en perfil 40x40x2 mm y empanelado mediante lamas de chapa galvanizada de 1.5 mm de espesor a dos caras en frente superior fijo y en banda inferior de dos hojas, y chapa lisa de acero galvanizado de 1 mm de espesor a dos caras en resto de bandas de hohas; incluso premarco de perfil tubular de acero laminado de 60x40x2 mm con garras de anclaje, soldadura de marco a premarco, herrajes de colgar, cerradura de seguridad, pestillo interior superior para cierre de una hoja y pletina de 30x3 mm soldada a una hoja para formar tope, así como sellado de juntas, montaje, accesorios, material complementario, imprimación necesaria para galvanizado y anticorrosiva para laminado y ayudas de albañilería. Construido s/planos de proyecto e instrucciones correspondientes. |  | X62640
EC6420 | Carpintería metálica en puerta de dos hojas abatibles inferiores y frente superior con otra puerta de dos hojas abatibles, (tipo P-2) | M2 | 259.63 | 155.78 | 103.85 | Carpintería metálica en puerta de dos hojas abatibles inferiores y frente superior con dos hojas más pequeñas también abatibles, formada por : marco en perfiles de acero laminado de 60x40x2 mm, bastidor para formación de estructura de todas las hojas con varias bandas intermedias para rigidizar en perfil 40x40x2 mm y empanelado mediante chapa lisa de acero galvanizado de 1 mm de espesor a dos caras en bandas de hojas; incluso premarco de perfil tubular de acero laminado de 60x40x2 mm con garras de anclaje, soldadura de marco a premarco, herrajes de colgar, cerradura de seguridad, barras antipánico y maneta tipo Cubells o similar, pestillo interior superior, intermedio e inferior para cierre de dos hojas y pletina de 30x3 mm soldada al resto de hojas para formación de tope, así como sellado de juntas, montaje, accesorios, material complementario, imprimación necesaria para galvanizado y anticorrosiva para laminado y ayudas de albañilería. Construido s/planos de proyecto e instrucciones correspondientes. |  | X62642
EC6440 | Carpintería metálica en puerta de dos hojas abatibles inferiores y frente superior con otra puerta de dos hojas abatibles, (tipo P-3) | M2 | 235.92 | 141.68 | 94.24 | Carpintería metálica en puerta de dos hojas abatibles inferiores y frente superior con dos hojas más pequeñas también abatibles, formada por : marco en perfiles de acero laminado de 60x40x2 mm, bastidor para formación de estructura de todas las hojas con varias bandas intermedias para rigidizar en perfil 40x40x2 mm y empanelado mediante lamas de chapa galvanizada de 1,5 mm de espesor a dos caras en hojas altas y en banda inferior en hojas bajas y chapa de acero galvanizado de 1 mm de espesor a dos caras en resto de bandas de hojas; incluso premarco de perfil tubular de acero laminado de 60x40x2 mm con garras de anclaje, soldadura de marco a premarco, herrajes de colgar, cerradura de seguridad, barras antipánico y maneta tipo Cubells o similar, pestillo interior superior, intermedio e inferior para cierre de dos hojas y pletina de 30x3 mm soldada al resto de hojas para formación de tope, así como sellado de juntas, montaje, accesorios, material complementario, imprimación necesaria para galvanizado y anticorrosiva para laminado y ayudas de albañilería. Construido s/planos de proyecto e instrucciones correspondientes. |  | X62644
EC6460 | Carpintería metálica en puerta pivotante de una sola hoja de 1.200x2.100 mmm, (tipo-4) | M2 | 276.2 | 165.72 | 110.48 | Carpintería metálica en puerta pivotantede una hoja de 1.200x2.100 mm, certificada RF-60 (Certificado extendido por Laboratorio Nacional Homologado) según UNE-23-093-81,formada por : marco autoportante realizado en chapa de acero de 1,5 mm de espesor mínimo (Tipo Z), con grapa de fijación, hoja realizada con dos chapas de acero de 1 mm de espesor mínimo cada una y provista de manilla, cerradura de seguridad y barra antipánico (homologada para protección C.I. igual que la puerta), la hoja estará unida al marco mediante bisagras de acero de cierre por gravedad, todo el conjunto se suministrará acabado con pintura de imprimación antioxidante. Construido s/planos de proyecto e instrucciones correspondientes. |  | X62646
EC6480 | Carpintería metálica en puerta de hoja abatible (tipo P-5 y P-6) | M2 | 245.75 | 147.45 | 98.3 | Carpintería metálica en puerta hoja abatible, formada por : marco en perfiles de acero laminado de 60x40x2 mm, bastidor para formación de estructura de hoja con varias bandas intermedias para rigidizar en perfil 40x40x2 mm y empanelado mediante chapa lisa de acero galvanizado de 1 mm de espesor a dos caras en frente superior fijo y en banda inferior de dos hojas, y chapa lisa de acero galvanizado de 1 mm de espesor a dos caras en todas las bandas de hojas; incluso premarco de perfil tubular de acero laminado de 60x40x2 mm con garras de anclaje, soldadura de marco a premarco, herrajes de colgar, cerradura de seguridad, así como sellado de juntas, montaje, accesorios, material complementario, imprimación necesaria para galvanizado y anticorrosiva para laminado y ayudas de albañilería. Construido s/planos de proyecto e instrucciones correspondientes. |  | X62648
EC6500 | Carpintería metálica en ventana corredera (tipo V-1, V-2 y V-3) | M2 | 240.4 | 96.16 | 144.24 | Carpintería metálica en ventanas correderas, realizada con perfiles de aluminio con espesor de 1,5 mm y capa de anonizado de 20 micras, serie de 1ª calidad a elegir por la D.F. en función de muestras, lacada en color blanco s/Normas GSB con espesor mínimo de 60 micras, formada por hojas correderas con división intermedia y zócalo , preparadas para recibir vidrio armado de 6/7 mm de espesor; incluso p.p. de precerco de aluminio con patillas de fijación suficientes y rigidizadores en dos esquinas, tapajuntas, junquillos, juntas de estanqueidad de neopreno y herrajes de deslizamiento, así como sistema de cierre y seguridad encastrado tipo Tesa o similar, a elegir po la D. F., pruebas de estanqueidad, sellado de juntas con Sikaflex o similar, colocación y ayudas de albañilería. Construido s/NBE/CT-79, planos y memoria del proyecto. |  | X62650
EC6600 | Acristalamiento con luna incolora de vidrio translúcido armado. | M2 | 21.37 | 12.82 | 8.55 | Suministro y acristalamiento con luna incolora de vidrio translúcido armado, tipo clarglass de 6/7 mm de espesor, colocado sobre carpintería metálica y con perfil contínuo; incluso malla metálica para armado con retícula cuadrada de 25 mm, cortes, colocación de junquillos, sellado y fijación con Sikaflex o similar. |  | X62660
EC6650 | Montaje de ventana de fábrica de vidrio con marco perimetral metálico | M2 | 186.98 | 112.19 | 74.79 | Suministro y colocación de ventana de baldosas de vidrio moldeado tipo pavés de 20x20x8 cm ó equivalente, con marco perimetral y armadura de nervio. Incluye, material, transporte, montaje, construcción y acabados. |  | X62665
EC6700 | Pintado exterior del edificio | M2 | 3.63 | 2.18 | 1.45 | Pintado exterior del edificio con pintura plástica lavable (DIN-53778) según procedimientos de la propiedad, aplicando dos capas. Incluye el suminstro del material necesario |  | X62670
EC6720 | Pintura pétrea lisa sobre paramentos verticales y horizontales. | M2 | 4.54 | 2.72 | 1.82 | Pintura pétrea lisa tipo Feb-Revetón o equivalente sobre paramentos verticales y horizontales de ladrillo o cemento, formada por limpieza y preparación del soporte, mano de fondo y de acabado en color a elegir por la D.F. |  | X62672
EC6740 | Pintado interior del edificio | M2 | 2.57 | 1.54 | 1.03 | Suministro y pintado interio del edificio con pintura plástica lavable (DIN-53778) según procedimientos de la propiedad, aplicando dos capas. Incluye el suminstro del material necesario. |  | X62674
EC6760 | Pintado de soleras | M2 | 7.48 | 4.49 | 2.99 | Pintado de las soleras que quedan en zonas inferiores a la cota del suelo, a base de pintura especial antipolvo. |  | X62676
EC6780 | Pintura al esmalte sintético sobre carpintería metálica y puertas. | M2 | 7.48 | 4.49 | 2.99 | Tratamiento con pintura de esmalte sintético sobre carpintería metálica, a base de : rascado, y limpieza de óxidos, imprimación anticorrosiva, dos manos de esmalte con partículas metálicas en suspensión tipo ferrobum o similar, en color a elegir por la D.F. y dos manos de barniz intemperie. Efectuado s/Normas INTA/26-4104, 16-3206 y 16-3606 |  | X62678
EC6790 | Carpintería metálica de Aluminio | M2 | 160 | 56 | 104 | Suministro y colocación de carpintería de aleación de Aluminio lacado, panelada con doble chapa forrada interiormente con lana de roca o poliuretano, según NTE-FCL, de tamaños definidos por la propiedad. Incluye corte, preparación y unios de perfiles fijación de junquillos y patilla, herrajes. Queda excluido el suministro del bombín correspondiente, pero no su montaje. |  | X62679
EC70 | CONJUNTOS CONSTRUCTIVOS EDIFICIOS | [6 empty] | X627
EC7050 | Edificio tipo 1 (Sala Control) | M2 | 695.75 | 417.45 | 278.3 | Construcción edificio para el control de la SE, según especificaciones y planos de la propiedad. Incluye aportación del material, construcción y acabados. |  | X62705
EC7100 | Edificio tipo 2 (Sala Control y Celdas MT blindadas) | M2 | 785.5 | 471.3 | 314.2 | Construcción edificio para el control de la SE + edificio celdas MT blindadas, según especificaciones y planos de la propiedad. Incluye aportación del material, construcción y acabados. |  | X62710
EC7400 | Edificio GIS | M2 | 696.89 | 471.3 | 225.59 | Construcción edificio para ubicación del control de la SE, celdas MT blindadas, GIS y/o transformadores de potencia, según especificaciones, alcance y planos de la propiedad. Incluye aportación del material, construcción, acabados e instalaciones. |  | X62740
EC7500 | Edificio GIS 132-66 kV | M2 | 484.54 | 327.69 | 156.85 | Construcción edificio para ubicación del control de la SE, celdas MT blindadas, GIS AT 132, 110 o 66kV, según especificaciones, alcance y planos de la propiedad. Incluye aportación del material, construcción, acabados e instalaciones. |  | X62750
EC80 | ESTRUCTURAS PEFABRICADAS DE HORMIGÓN PARA EDIFICACIÓN | [6 empty] | X628
EC8050 | Paneles lisos de cerramiento exterior estructura prefabricada | M2 | 86.33 | 77.7 | 8.63 | Paneles lisos de cerramiento exterior e interior de espesor 200 mm. con aislamiento interior de 8 cm. de porexpan, colocados verticalmente, de altura 8,20 mts y en piezas de 2,50 m. de ancho.Panel de cerramiento exterior (incluyen los tabique intermedios). Incluido trasporte y montaje. |  | X62805
EC8100 | Pilar prefabricado de 0,40 x 0,40 m | UD | 190.43 | 171.39 | 19.04 | Pilar prefabricado de 0,40 x 0,40 m, incluye las mensulas necesarias para la colocación del la viga carril del puente grúa y para la colocación de las vigas del la planta intermedia en la sala de control.Incluido trasporte y montaje. |  | X62810
EC8150 | Placa alveolar entreplanta | M2 | 57.25 | 51.53 | 5.72 | Placa alveolar de espesor 20 cm. con una carga útil de 500 Kg/m² colocada en la entreplanta.Incluido trasporte y montaje. |  | X62815
EC8200 | Placa alveolar cubierta | M2 | 57.25 | 51.53 | 5.72 | Placa alveolar de espesor 20 cm. con una carga útil de 150 Kg/m² colocada en la cubierta con pendiente del 0%.Incluido trasporte y montaje. |  | X62820
EC8250 | Jacena de cubierta | M | 291.99 | 270.79 | 21.2 | Jacena de cubierta de de 0,40 x 0,40 m. para sujetar los paneles verticales.Incluido trasporte y montaje. |  | X62825
EC8300 | Jacena de forjado | M | 330.07 | 297.06 | 33.01 | Jacena de forjado de 0,40 x 0,60 m.en sala de control.Incluido trasporte y montaje. |  | X62830
ED | MONTAJE/DESMONTAJE POTENCIA | [6 empty] | X63
ED00 | RED DE TIERRAS SE | [6 empty] | X630
ED0040 | Tendido conductor de Cu de 70 a 120 mm2 por zanjas | M | 1.52 | 0.15 | 1.37 | Tendido por zanjas de cable conductor de Cu desnudo de 70 a 120 mm2, para red de tierras. Incluye; transporte, enderezamiento, tendido, corte del cable, y en general todas las operaciones necesarias para su ejecución. |  | X63004
ED0050 | Suministro y tendido conductor de Cu de 70 mm2 por zanjas | M | 4.27 | 2.75 | 1.52 | Suministro y tendido por zanjas de cable conductor de Cu desnudo de 70 mm2, para red de tierras. Incluye; transporte, enderezamiento, tendido, corte del cable, y en general todas las operaciones necesarias para su ejecución. |  | X63005
ED0060 | Suministro y tendido conductor de Cu de 95 mm2 por zanjas | M | 5.47 | 3.95 | 1.52 | Suministro y tendido por zanjas de cable conductor de Cu desnudo de 95 mm2, para red de tierras. Incluye; transporte, enderezamiento, tendido, corte del cable, y en general todas las operaciones necesarias para su ejecución. |  | X63006
ED0070 | Suministro y tendido conductor de Cu de 120 mm2 por zanjas | M | 6.69 | 5.17 | 1.52 | Suministro y tendido por zanjas de cable conductor de Cu desnudo de hasta 120 mm2, para red de tierras. Incluye; transporte, enderezamiento, tendido, corte del cable, y en general todas las operaciones necesarias para su ejecución. |  | X63007
ED0080 | Suministro y montaje trenza extraflexible | UD | 60 | 6 | 54 | Suministro y montaje de trenza extraflexible de Cobre de hasta 40cm de longitud con terminales adecuado totalmente instalada. |  | X63008
ED0090 | Suministro y tendido de conductor de Cu superior a 120 mm2 | UD | 8 | 7 | 1 | Suministro y tendido por cualquier superficie de conductor de Cu desnudo de sección superior a 120mm2 para red de tierras.Incluye; transporte, enderezamiento, tendido, corte del cable, y en general todas las operaciones necesarias para su ejecución. |  | X63009
ED0100 | Soldadura aluminotérmica en cruz conductor Cu 70-120 mm2 | UD | 9.61 | 6.73 | 2.88 | Ejecución de soldadura aluminotérmica en cruz, para conductor de Cu de 70 a 120 mm2 de sección. Incluyendo la limpieza de superficies de contacto, preparación del cable, precalentado del molde previo a la iniciación de las soldaduras, cartucho, y, en general, las operaciones necesarias para su ejecucción. |  | X63010
ED0110 | Soldadura aluminotérmica en T conductor Cu 70-120 mm2 | UD | 6.15 | 4.3 | 1.85 | Ejecución de soldadura aluminotérmica en T, para conductor de Cu de 70 a 120 mm2 de sección. Incluyendo la limpieza de superficies de contacto, preparación del cable, precalentado del molde previo a la iniciación de las soldaduras, cartucho, y, en general, las operaciones necesarias para su ejecucción. |  | X63011
ED0120 | Soldadura aluminotérmica en cruz conductor Cu superior a 120 mm2 | UD | 11.54 | 8.08 | 3.46 | Ejecución de soldadura aluminotérmica en cruz, para conductor de Cu de sección superior a 120 mm2 de sección. Incluyendo la limpieza de superficies de contacto, preparación del cable, precalentado del molde previo a la iniciación de las soldaduras, cartucho, y, en general, las operaciones necesarias para su ejecucción. |  | X63012
ED0130 | Soldadura aluminotérmica en T conductor Cu superior a 120 mm2 | UD | 7.38 | 5.16 | 2.22 | Ejecución de soldadura aluminotérmica en T, para conductor de Cu de sección superior a 120 mm2 de sección. Incluyendo la limpieza de superficies de contacto, preparación del cable, precalentado del molde previo a la iniciación de las soldaduras, cartucho, y, en general, las operaciones necesarias para su ejecucción. |  | X63013
ED0200 | Suministro y montaje conductor de CU de 70 mm² por superficie | M | 12.53 | 8.62 | 3.91 | Suministro, tendido y fijación de conductor de Cu desnudo de 70 mm2 sobre estructura metálica, pared o muro de hormigón. Incluido el transporte, enderezado, fijación del mismo a razón de una grapa por cada 0,5 m (con aportación de las grapas de fijación), corte del conductor, y taladros necesarios para la fijación de las grapas, así como el conexionado tanto al equipo a conectar a tierra (con aportación del terminal correspondiente) como a la red de p.a.t inferior. Incluye también el montaje de pletinas de 25 x 5. |  | X63020
ED0210 | Suministro y montaje conductor de CU de 95 mm² por superficie | M | 16.48 | 12.57 | 3.91 | Suministro, tendido y fijación de conductor de Cu desnudo de 95 mm2 sobre estructura metálica, pared o muro de hormigón. Incluido el transporte, enderezado, fijación del mismo a razón de una grapa por cada 0,5 m (con aportación de las grapas de fijación), corte del conductor, y taladros necesarios para la fijación de las grapas, así como el conexionado tanto al equipo a conectar a tierra (con aportación del terminal correspondiente) como a la red de p.a.t inferior. Incluye también el montaje de pletinas de 25 x 5. |  | X63021
ED0220 | Suministro y montaje conductor de CU de 120 mm² por superficie | M | 17.7 | 13.79 | 3.91 | Suministro, tendido y fijación de conductor de Cu desnudo de 120 mm2 sobre estructura metálica, pared o muro de hormigón. Incluido el transporte, enderezado, fijación del mismo a razón de una grapa por cada 0,5 m (con aportación de las grapas de fijación), corte del conductor, , y taladros necesarios para la fijación de las grapas, así como el conexionado tanto al equipo a conectar a tierra (con aportación del terminal correspondiente) como a la red de p.a.t inferior. Incluye también el montaje de pletinas de 25 x 5. |  | X63022
ED0300 | Suministro e hincado piqueta p.a.t. hasta 2,5 m | UD | 33.65 | 7.48 | 26.17 | Suministro e hincado de piqueta de puesta a tierra, de longitud hasta 2,5 m. Incluye el suministro de la piqueta, grapa, terminal y conexionado. |  | X63030
ED0400 | Suministro y montaje de petaca de puesta a tierra simple | UD | 6.46 | 2.22 | 4.24 | Suministro y montaje de petaca de puesta a tierra simple sobre estructura y apoyos. Incluye la limpieza y engrasado de superficies de contacto, colocación y sujección de la pieza, preparación y corte del cable, adaptación del cable a la pieza, conexionados, y en general, la realización de las operaciones necesarias para su ejecución. |  | X63040
ED0450 | Suministro y montaje de petaca de puesta a tierra doble | UD | 7.85 | 3.61 | 4.24 | Suministro y montaje de petaca de puesta a tierra doble sobre estructura y apoyos. Incluye la limpieza y engrasado de superficies de contacto, colocación y sujección de la pieza, preparación y corte del cable, adaptación del cable a la pieza, conexionados, y en general, la realización de las operaciones necesarias para su ejecución. |  | X63045
ED0500 | Montaje punto fijo de p.at. en cable o tubo | UD | 5.99 | 0.89 | 5.1 | Montaje de punto fijo de p.a t. en cable o tubo, a instalar en embarrados principales, tendidos bajos o aparamenta. Incluye transporte, limpieza, engrasado de superficies, conexionado, apriete y grúa o andamiaje para su montaje. |  | X63050
ED0510 | Montaje punto fijo de p.a.t. en estructura o apoyo | UD | 4.87 | 0.89 | 3.98 | Montaje de punto fijo de p.a t. en estructura o apoyo. Incluye transporte, limpieza, engrasado de superficies, conexionado, soldadura y apriete. |  | X63051
ED0530 | Montaje punto fijo de p.a.t. de fase para cable | UD | 116.06 | 111.19 | 4.87 | Montaje punto fijo de p.a.t. de fase para cable, según SPE514 o equivalente, en cable o tubo, a instalar en embarrados principales, tendidos bajos o aparamenta. Incluye transporte, limpieza, engrasado de superficies, conexionado, apriete y grúa o andamiaje para su montaje. |  | X63053
ED0540 | Montaje punto fijo de p.a.t. de fase para tubo | UD | 79.91 | 73.92 | 5.99 | Montaje punto fijo de p.a.t. de fase para tubo, según SPE514 o equivalente, en cable o tubo, a instalar en embarrados principales, tendidos bajos o aparamenta. Incluye transporte, limpieza, engrasado de superficies, conexionado, apriete y grúa o andamiaje para su montaje. |  | X63054
ED0550 | Montaje punto fijo de p.a.t. con grapa de enlace para estructura | UD | 25.22 | 19.23 | 5.99 | Montaje punto fijo de p.a.t. con grapa de enlace para estructura o apoyo, según SPE514 o equivalente. Incluye transporte, limpieza, engrasado de superficies, conexionado, soldadura y apriete. |  | X63055
ED0600 | Suministro y montaje de placa equipotencial para maniobra de seccionadores | UD | 102.17 | 90.15 | 12.02 | Suministro y montaje de placa equipotencial SMIC-SESCO o similar, de 1000x500 mm., formada por malla 30x30 mm de pletina 25/2, separadores de 5mm. de diámetro, entregirados y acabado galvanizado a fuego, estando incluida la p/p de obra civil. |  | X63060
ED0650 | Suministro y montaje de punta Franklin. | UD | 222.37 | 132.22 | 90.15 | Suministro y montaje de punta Franklin. Incluye la aportación del material y todas las operaciones necesarias para dejar terminado el citado montaje. |  | X63065
ED10 | ESTRUCTURAS/CHAPA/REJAS | [6 empty] | X631
ED1050 | Suministro y montaje pernos de anclaje | KG | 3.23 | 2.06 | 1.17 | Suministro y colocación de pernos roscados de anclaje según planos de la propiedad. Incluyendo replanteo, medición, plantilla de montaje y tuercas de nivelación y apriete. |  | X63105
ED1080 | Suministro y montaje estructuras y bastidores para exterior galvanizadas | KG | 2.07 | 1.53 | 0.54 | Suministro, transporte y montaje de kg de hierro mecanizado para cualquier tipo de estructuras y soportes, galvanizado en caliente con un espesor no inferior a 90 micras. Incluyendo el transporte desde la zona de almacenamiento hasta el parque de intemperie utilizando los medios necesarios. Se nivelará cada elemento y se alienará en sus ejes, atornillándolos a sus pernos de anclaje. Estarán incluidas, si fuera necesario, las soldaduras adicionales entre los diversos elementos que integran la estructura y el correspondiente repaso del tratamiento antioxidante con galvanizado en frío o metalizado, así como las cuñas necesarias para suplementar los asientos, y en general todos los trabajos, materiales y medios necesarios para efectuar el montaje correctamente. Incluido aporte de grúas. |  | X63108
ED1110 | Suministro y montaje pequeñas estructuras metálicas | KG | 5.6 | 1.66 | 3.94 | Suministro, mecanizado y montaje herrajes varios (galvanizados o pintados), no definidos previamente en la Ingeniería y puestos en obra y completamente instalados. |  | X63111
ED1140 | Suministro y montaje bastidores metálicos pintados para interior | KG | 2.45 | 1.46 | 0.99 | Suministro y montaje de Bastidores metálicos pintados, para estructuras de interior, según planos de la propiedad. |  | X63114
ED1170 | Suministro y montaje de chapa metálica | M2 | 55.22 | 37.93 | 17.29 | Suministro y colocación de chapa metálica de acero de espesor 5/7 mm reforzada, con dos manos de pintura anticorrosiva y pintura de esmalte de acabado a dos manos de color a definir por la propiedad, para cubrimiento de canales de cables y zonas no ocupadas de fosos y canales, según planos de la propiedad. Incluye los elementos necesarios para su movilidad |  | X63117
ED1200 | Suministro y montaje protección celdas con plancha acero | M2 | 100.97 | 16.83 | 84.14 | Suministro y montaje de reja de protección celdas, con plancha de acero galvanizado de 2 mm. Incluyendo replanteo, mediciones, cortes, soldaduras para adaptación, montaje de bisagras, letreros de identificación, pintado, puesta a tierra mediante latiguillo realizado con trenza de Cu y dos terminales tipo AMP de anilla y su unión a la tierra contigua. Si fuera necesario se realizaría ventana visora con plancha transparente. |  | X63120
ED1230 | Reja protección celdas con malla de acero | M2 | 81.14 | 5.24 | 75.9 | Suministro y montaje de reja de protección celdas, con malla de acero galvanizado. Incluyendo replanteo, mediciones, cortes, soldaduras para adaptación, montaje de bisagras, letreros de identificación, puesta a tierra mediante latiguillo realizado con trenza de Cu y dos terminales tipo AMP de anilla y su unión a la tierra contigua. |  | X63123
ED1260 | Suministro y montaje de Entramado metálico (Tramex) | M2 | 59.39 | 55.41 | 3.98 | Suministro y montaje entramado metálico (Tramex) "SMIC" tipo DD-S, luz 30x30 mm, plet. 30x2 mm o similar aprobado por la propiedad para cubetos de transformadores de potencia y escaleras de acceso donde corresponda |  | X63126
ED1290 | Suministro y montaje de carriles (railes) para trafos | M | 45.08 | 36.06 | 9.02 | Suministro y montaje de carril (railes) para trafos según planos facilitados por la propiedad, tipo RENFE, de 45 kg/m, apoyado sobre viga de hormigón armado, incluso estructura de anclaje, mediante pletina de acero laminado 300x300x10 mm, colocada cada 50 cm, nivelación de la misma (+ - 1 mm), colocación, material de agarre, elementos complementarios, soldaduras, ayudas de albañilería, así como dos manos de imprimación anticorrosiva y dos manos de esmalte. Construida s/UNE-EN ISO 1461, planos de proyecto e instruciones correspondientes. |  | X63129
ED1320 | Suministro y montaje riel de rodadura dispuesto en pavimento | M | 18.03 | 10.82 | 7.21 | Riel de rodadura, formado por perfil normal de acero laminado UPN-100 o definido por fabricante de GIS para su colocación, dispuesto en pavimento s/planos; incluso estructura de anclaje, mediante pletina de acero laminado 40x4 mm, colocada cada 50 cm, nivelación de la misma (+ - 1 mm), colocación, material de agarre, elementos complementarios, soldaduras, ayudas de albañilería, así como dos manos de imprimación anticorrosiva y dos manos de esmalte. Construida s/UNE-EN ISO 1461, planos de proyecto e instruciones correspondientes. |  | X63132
ED1350 | Desmontaje de estructuras y bastidores de exterior | KG | 0.63 | 0 | 0.63 | Desmontaje de bastidores y estructuras metálicas de exterior, cortando a ras de bancada. Incluye carga y transporte a destino adecuado definido por la legislación o por la propiedad. |  | X63135
ED1380 | Desmontaje de estructuras y bastidores de interior | KG | 0.39 | 0 | 0.39 | Desmontaje de bastidores y estructuras metálicas de interior . Incluye carga y transporte a destino adecuado definido por la legislación o por la propiedad. |  | X63138
ED1410 | Suministro,montaje tacos expansión, anclaje 12mm | UD | 9.88 | 2.37 | 7.51 | Suministro y montaje de tacos de expansión para anclaje hasta 12mm de diámetro. Incluyendo replanteo, medición, plantillad de montaje y las varillas o pernos adecuadas, así como todos los elementos necesarios para un perfecto montaje. |  | X63141
ED1440 | Suministro,montaje tacos expansión, anclaje 20mm | UD | 15.62 | 6.3 | 9.32 | Suministro y montaje de tacos de expansión para anclaje hasta 20mm de diámetro. Incluyendo replanteo, medición, plantilla de montaje, y las varillas o pernos adecuadas, así como todos los elementos necesarios para un perfecto montaje. |  | X63144
ED1470 | Suministro,montaje tacos expansión, anclaje 22mm | UD | 18.87 | 7.45 | 11.42 | Suministro y montaje de tacos de expansión para anclaje hasta 22mm de diámetro. Incluyendo replanteo, medición, plantilla de montaje, y las varillas o pernos adecuadas, así como todos los elementos necesarios para un perfecto montaje. |  | X63147
ED1500 | Suministro,montaje tacos de expansión,anclaje 30mm | UD | 26.94 | 14.32 | 12.62 | Suministro y montaje de tacos de expansión para anclaje hasta 30mm de diámetro. Incluyendo replanteo, medición, plantilla de montaje, y las varillas o pernos adecuadas,así como todos los elementos necesarios para un perfecto montaje. |  | X63150
ED1530 | Suministro,montaje tacos químicos, anclaje 12mm | UD | 14.4 | 5.93 | 8.47 | Suministro y montaje de tacos químicos para anclaje hasta 12mm de diámetro. Incluyendo replanteo, medición, plantilla de montaje, y las varillas o pernos adecuadas, así como todos los elementos necesarios para un perfecto montaje. |  | X63153
ED1580 | Suministro,montaje tacos químicos, anclaje 16mm | UD | 18.52 | 7.8 | 10.72 | Suministro y montaje de tacos químicos para anclaje de 13 a 16 mm de diámetro. Incluyendo replanteo, medición, plantilla de montaje, y las varillas o pernos adecuadas, así como todos los elementos necesarios para un perfecto montaje. |  | X63158
ED1610 | Suministro,montaje tacos químicos, anclaje 20mm | UD | 27.67 | 15.75 | 11.92 | Suministro y montaje de tacos químicos para anclaje de 17 a 20mm de diámetro. Incluyendo replanteo, medición, plantilla de montaje, y las varillas o pernos adecuadas, así como todos los elementos necesarios para un perfecto montaje. |  | X63161
ED1640 | Suministro y montaje tacos químicos, anclaje 22mm | UD | 31.16 | 18.63 | 12.53 | Suministro y montaje de tacos químicos para anclaje de 21 a 22mm de diámetro. Incluyendo replanteo, medición, plantilla de montaje, y las varillas o pernos adecuadas, así como todos los elementos necesarios para un perfecto montaje. |  | X63164
ED1670 | Suministro y montaje tacos químicos, anclaje 30mm | UD | 49.53 | 35.8 | 13.73 | Suministro y montaje de tacos químicos para anclaje de 23 a 30mm de diámetro. Incluyendo replanteo, medición, plantilla de montaje, y las varillas o pernos adecuadas, así como todos los elementos necesarios para un perfecto montaje. |  | X63167
ED20 | EMBARRADOS/DESMONTAJE Y MONTAJE(CABLES) | [6 empty] | X632
ED2050 | Desmontaje de embarrados | KG | 1.5 | 0 | 1.5 | Desmontar embarrados actuales (incluidos conductor aislado, cable, pletina, aisladores, racores , cadenas y bajantes). Incluye también todos los medios auxiliares de transporte o elevación necesarios para la correcta ejecución del trabajo tales como gruas, cestas, plataformas elevadoras, etc. |  | X63205
ED2100 | Montaje fase aérea SIMPLE con conductor LA-110 | M | 2.4 | 0 | 2.4 | Montaje fase aérea SIMPLE con conductor tipo LA-110 para embarrados y conexionados de la SE. Incluye el tendido, sujección y conexionados de la fase aérea y entre ellas (puente entre fase), asi como el tendido y conexionados del bajante a la fase aérea y a la aparamenta y el tendido y conexión entre aparamenta (puente entre aparamenta). Incluye grúa, cesta, etc. |  | X63210
ED2110 | Montaje fase aérea SIMPLE con conductor LA-180 | M | 2.55 | 0 | 2.55 | Montaje fase aérea SIMPLE con conductor tipo LA-180 para embarrados y conexionados de la SE . Incluye el tendido, sujección y conexionados de la fase aérea y entre ellas (puente entre fase), asi como el tendido y conexionados del bajante a la fase aérea y a la aparamenta y el tendido y conexión entre aparamenta (puente entre aparamenta). Incluye grúa, cesta, etc. |  | X63211
ED2120 | Montaje fase aérea SIMPLE con conductor LA-280 (Hawk) | M | 2.7 | 0 | 2.7 | Montaje fase aérea SIMPLE con conductor tipo LA-280 para embarrados y conexionados de la SE. Incluye el tendido, sujección y conexionados de la fase aérea y entre ellas (puente entre fase), asi como el tendido y conexionados del bajante a la fase aérea y a la aparamenta y el tendido y conexión entre aparamenta (puente entre aparamenta). Incluye grúa, cesta, etc. |  | X63212
ED2130 | Montaje fase aérea SIMPLE con conductor LA-380 (Gull) | M | 3.53 | 0 | 3.53 | Montaje fase aérea SIMPLE con conductor tipo LA-380 para embarrados y conexionados de la SE . Incluye el tendido, sujección y conexionados de la fase aérea y entre ellas (puente entre fase), asi como el tendido y conexionados del bajante a la fase aérea y a la aparamenta y el tendido y conexión entre aparamenta (puente entre aparamenta). Incluye grúa, cesta, etc. |  | X63213
ED2140 | Montaje fase aérea SIMPLE con conductor LA-455 (Condor) | M | 3.55 | 0 | 3.55 | Montaje fase aérea SIMPLE con conductor tipo LA-455 para embarrados y conexionados de la SE . Incluye el tendido, sujección y conexionados de la fase aérea y entre ellas (puente entre fase), asi como el tendido y conexionados del bajante a la fase aérea y a la aparamenta y el tendido y conexión entre aparamenta (puente entre aparamenta). Incluye grúa, cesta, etc. |  | X63214
ED2150 | Montaje fase aérea SIMPLE con conductor LA-546 (Cardinal) | M | 4.53 | 0 | 4.53 | Montaje fase aérea SIMPLE con conductor tipo LA-546 para embarrados y conexionados de la SE . Incluye el tendido, sujección y conexionados de la fase aérea y entre ellas (puente entre fase), asi como el tendido y conexionados del bajante a la fase aérea y a la aparamenta y el tendido y conexión entre aparamenta (puente entre aparamenta). Incluye grúa, cesta, etc. |  | X63215
ED2300 | Suministro y montaje fase aérea SIMPLE con conductor Cu 95 mm2 desnudo | M | 7.96 | 4.07 | 3.89 | Suministro y montaje de conductor de Cu 95 mm2 desnudo, en embarrados y conexionados de la SE. Incluye el tendido, sujección y conexionados de la fase aérea y entre ellas (puente entre fase), asi como el tendido y conexionado del bajante a la fase aérea y a la aparamenta y el tendido y conexión entre aparamenta (puente entre aparamenta). Incluye grúa, cesta, etc. |  | X63230
ED2310 | Suministro y montaje fase aérea SIMPLE con conductor Cu 150 mm2 desnudo | M | 11.8 | 6.22 | 5.58 | Suministro y montaje de conductor de Cu 150 mm2 desnudo, en embarrados y conexionados de la SE. Incluye el tendido, sujección y conexionados de la fase aérea y entre ellas (puente entre fase), asi como el tendido y conexionado del bajante a la fase aérea y a la aparamenta y el tendido y conexión entre aparamenta (puente entre aparamenta). Incluye grúa, cesta, etc. |  | X63231
ED2320 | Suministro y montaje fase aérea SIMPLE con conductor Cu 236 mm2 desnudo | M | 17.85 | 11.24 | 6.61 | Suministro y montaje de conductor de Cu 236 mm2 desnudo, en embarrados y conexionados de la SE. Incluye el tendido, sujección y conexionados de la fase aérea y entre ellas (puente entre fase), asi como el tendido y conexionado del bajante a la fase aérea y a la aparamenta y el tendido y conexión entre aparamenta (puente entre aparamenta). Incluye grúa, cesta, etc. |  | X63232
ED2330 | Suministro y montaje fase aérea SIMPLE con conductor Cu 400 mm2 desnudo | M | 28 | 17 | 11 | Suministro y montaje de conductor de Cu 400 mm2 desnudo, en embarrados y conexionados de la SE. Incluye el tendido, sujección y conexionados de la fase aérea y entre ellas (puente entre fase), asi como el tendido y conexionado del bajante a la fase aérea y a la aparamenta y el tendido y conexión entre aparamenta (puente entre aparamenta). Incluye grúa, cesta, etc. |  | X63233
ED2400 | Montaje fase aérea DUPLEX con conductor LA-280 (Hawk) | M | 5.41 | 0 | 5.41 | Montaje fase aérea DUPLEX con conductor tipo LA-280 para embarrados y conexionados de la SE . Incluye el tendido, sujección y conexionados de la fase aérea y entre ellas (puente entre fase), asi como el tendido y conexionados del bajante a la fase aérea y a la aparamenta y el tendido y conexión entre aparamenta (puente entre aparamenta). Incluye grúa, cesta, etc. |  | X63240
ED2410 | Montaje fase aérea DUPLEX con conductor LA-380 (Gull) | M | 7.07 | 0 | 7.07 | Montaje fase aérea DUPLEX con conductor tipo LA-380 para embarrados y conexionados de la SE . Incluye el tendido, sujección y conexionados de la fase aérea y entre ellas (puente entre fase), asi como el tendido y conexionados del bajante a la fase aérea y a la aparamenta y el tendido y conexión entre aparamenta (puente entre aparamenta). Incluye grúa, cesta, etc. |  | X63241
ED2420 | Montaje fase aérea DUPLEX con conductor LA-455 (Condor) | M | 7.09 | 0 | 7.09 | Montaje fase aérea DUPLEX con conductor tipo LA-455 para embarrados y conexionados de la SE. Incluye el tendido, sujección y conexionados de la fase aérea y entre ellas (puente entre fase), asi como el tendido y conexionados del bajante a la fase aérea y a la aparamenta y el tendido y conexión entre aparamenta (puente entre aparamenta). Incluye grúa, cesta, etc. |  | X63242
ED2500 | Suministro y montaje fase aérea DUPLEX con conductor Cu 236 mm2 desnudo | M | 20.44 | 11.24 | 9.2 | Suministro y montaje de conductor de Cu 236 mm2 desnudo, en embarrados y conexionados de la SE. Incluye el tendido, sujección y conexionados de la fase aérea y entre ellas (puente entre fase), asi como el tendido y conexionado del bajante a la fase aérea y a la aparamenta y el tendido y conexión entre aparamenta (puente entre aparamenta). Incluye grúa, cesta, etc. |  | X63250
ED2510 | Suministro y montaje fase aérea SIMPLE con conductor Cu 300 mm2 desnudo | M | 20.98 | 12.6 | 8.38 | Suministro y montaje de conductor de Cu 300 mm2 desnudo, en embarrados y conexionados de la SE. Incluye el tendido, sujección y conexionados de la fase aérea y entre ellas (puente entre fase), asi como el tendido y conexionado del bajante a la fase aérea y a la aparamenta y el tendido y conexión entre aparamenta (puente entre aparamenta). Incluye grúa, cesta, etc. |  | X63251
ED2520 | Suministro y montaje fase aérea DUPLEX con conductor Cu 400 mm2 desnudo | M | 32.29 | 17 | 15.29 | Suministro y montaje de conductor de Cu 400 mm2 desnudo, en embarrados y conexionados de la SE. Incluye el tendido, sujección y conexionados de la fase aérea y entre ellas (puente entre fase), asi como el tendido y conexionado del bajante a la fase aérea y a la aparamenta y el tendido y conexión entre aparamenta (puente entre aparamenta). Incluye grúa, cesta, etc. |  | X63252
ED2600 | Montaje cable D-630 ALMELEC 634,7 mm2 | M | 4.59 | 0 | 4.59 | Montar cable D-630 ALMELEC 634,7 mm2. Incluye también todos los medios auxiliares de transporte o elevación necesarios para la correcta ejecución del trabajo tales como gruas, cestas, plataformas elevadoras, etc |  | X63260
ED2650 | Montaje cable acero galvanizado 50 mm2 | M | 3.28 | 0.83 | 2.45 | Suministro y montaje cable de acero galvanizado de 50 mm2. Incluye también todos los medios auxiliares de transporte o elevación necesarios para la correcta ejecución del trabajo tales como gruas, cestas, plataformas elevadoras, etc |  | X63265
ED30 | EMBARRADOS (TUBOS Y PLETINAS) | [6 empty] | X633
ED3050 | Suministro y montaje tubo de Cu, diámetro de 20 hasta 40 mm | M | 53.7 | 29.66 | 24.04 | Suministro y montaje tubo de Cu de diámetro de 20 hasta 40 mm. Incluye la descarga con medios apropiados si fuera necesario, corte y preparación de extremos, ejecución de contraflechas y curvados definidos por la propiedad, suministro preparación y montaje de cables amortiguadores en su interior para evitar vibraciones, tapones en los extremos, taladros para drenajes, verificación de temperaturas y en general todas las operaciones necesarias para un perfecto montaje. Incluye también todos los medios auxiliares de transporte o elevación necesarios para la correcta ejecución del trabajo tales como gruas, cestas, plataformas elevadoras, etc |  | X63305
ED3100 | Suministro y montaje tubo de Cu , diámetro de 50 hasta 70 mm | M | 58.9 | 31.85 | 27.05 | Suministro y montaje tubo de Cu, de diámetro de 50 hasta 70 mm. Incluye la descarga con medios apropiados si fuera necesario, corte y preparación de extremos, ejecución de contraflechas y curvados definidos por la propiedad, suministro, preparación y montaje de cables amortiguadores en su interior para evitar vibraciones, tapones en los extremos, taladros para drenajes, verificación de temperaturas y en general todas las operaciones necesarias para un perfecto montaje. Incluye también todos los medios auxiliares de transporte o elevación necesarios para la correcta ejecución del trabajo tales como gruas, cestas, plataformas elevadoras, etc |  | X63310
ED3150 | Suministro y montaje tubo de Cu, diámetro de 80 hasta 100 mm | M | 64.91 | 34.86 | 30.05 | Suministro y montaje tubo de Cu, de diámetro de 80 hasta 100 mm. Incluye la descarga con medios apropiados si fuera necesario, corte y preparación de extremos, ejecución de contraflechas y curvados definidos por la propiedad, suministro, preparación y montaje de cables amortiguadores en su interior para evitar vibraciones, tapones en los extremos, taladros para drenajes, verificación de temperaturas y en general todas las operaciones necesarias para un perfecto montaje. Incluye también todos los medios auxiliares de transporte o elevación necesarios para la correcta ejecución del trabajo tales como gruas, cestas, plataformas elevadoras, etc |  | X63315
ED3160 | Suministro y montaje tubo de AI, diámetro exterior hasta 100 mm y hasta 5 kg/m | M | 30.67 | 15.9 | 14.77 | Suministro y montaje tubo de Al, de diámetro exterior hasta 100 mm y peso lineal hasta de 5 kg/ml. Incluye la descarga con medios apropiados si fuera necesario, corte y preparación de extremos, ejecución de contraflechas y curvados egún indicación de la propiedad, suministro, preparación y montaje de cables amortiguadores en su interior para evitar vibraciones, tapones en los extremos, taladros para drenajes, verificación de temperaturas y en general todas las operaciones necesarias para un perfecto montaje. Incluye también todos los medios auxiliares de transporte o elevación necesarios para la correcta ejecución del trabajo tales como gruas, cestas, plataformas elevadoras, etc |  | X63316
ED3170 | Suministro y montaje tubo de AI, diámetro exterior hasta 100 mm y mayor de 5 kg/m | M | 38.61 | 23.84 | 14.77 | Suministro y montaje tubo de Al, de diámetro exterior hasta 100 mm y peso lineal mayor de 5 kg/ml. Incluye la descarga con medios apropiados si fuera necesario, corte y preparación de extremos, ejecución de contraflechas y curvados egún indicación de la propiedad, suministro, preparación y montaje de cables amortiguadores en su interior para evitar vibraciones, tapones en los extremos, taladros para drenajes, verificación de temperaturas y en general todas las operaciones necesarias para un perfecto montaje. Incluye también todos los medios auxiliares de transporte o elevación necesarios para la correcta ejecución del trabajo tales como gruas, cestas, plataformas elevadoras, etc |  | X63317
ED3180 | Suministro y montaje tubo de AI, diámetro exterior hasta 120 mm y hasta 10 kg/m | M | 49.51 | 31.79 | 17.72 | Suministro y montaje tubo de Al, de diámetro exterior hasta 120 mm y peso lineal hasta de 10 kg/ml. Incluye la descarga con medios apropiados si fuera necesario, corte y preparación de extremos, ejecución de contraflechas y curvados egún indicación de la propiedad, suministro, preparación y montaje de cables amortiguadores en su interior para evitar vibraciones, tapones en los extremos, taladros para drenajes, verificación de temperaturas y en general todas las operaciones necesarias para un perfecto montaje. Incluye también todos los medios auxiliares de transporte o elevación necesarios para la correcta ejecución del trabajo tales como gruas, cestas, plataformas elevadoras, etc |  | X63318
ED3190 | Suministro y montaje tubo de AI, diámetro exterior hasta 120 mm y mayor de 10 kg/m | M | 57.46 | 39.74 | 17.72 | Suministro y montaje tubo de Al, de diámetro exterior hasta 120 mm y peso lineal mayor de 10 kg/ml. Incluye la descarga con medios apropiados si fuera necesario, corte y preparación de extremos, ejecución de contraflechas y curvados egún indicación de la propiedad, suministro, preparación y montaje de cables amortiguadores en su interior para evitar vibraciones, tapones en los extremos, taladros para drenajes, verificación de temperaturas y en general todas las operaciones necesarias para un perfecto montaje. Incluye también todos los medios auxiliares de transporte o elevación necesarios para la correcta ejecución del trabajo tales como gruas, cestas, plataformas elevadoras, etc |  | X63319
ED3200 | Suministro y montaje tubo de AI, diámetro exterior hasta 150 mm y hasta 10 kg/m | M | 53.94 | 31.79 | 22.15 | Suministro y montaje tubo de Al, de diámetro 150 mm. Incluye la descarga con medios apropiados si fuera necesario, corte y preparación de extremos, ejecución de contraflechas, curvados, suministro, preparación y montaje de cables amortiguadores en su interior para evitar vibraciones, tapones en los extremos, taladros para drenajes, verificación de temperaturas y en general todas las operaciones necesarias para un perfecto montaje. Incluye también todos los medios auxiliares de transporte o elevación necesarios para la correcta ejecución del trabajo tales como gruas, cestas, plataformas elevadoras, etc |  | X63320
ED3210 | Suministro y montaje tubo de AI, diámetro exterior hasta 150 mm y mayor 15 kg/m | M | 69.84 | 47.69 | 22.15 | Suministro y montaje tubo de Al, de diámetro 150 mm. Incluye la descarga con medios apropiados si fuera necesario, corte y preparación de extremos, ejecución de contraflechas, curvados, suministro, preparación y montaje de cables amortiguadores en su interior para evitar vibraciones, tapones en los extremos, taladros para drenajes, verificación de temperaturas y en general todas las operaciones necesarias para un perfecto montaje. Incluye también todos los medios auxiliares de transporte o elevación necesarios para la correcta ejecución del trabajo tales como gruas, cestas, plataformas elevadoras, etc |  | X63321
ED3250 | Montaje de cable LA-546 (Cardinal) en interior de tubos | M | 0.9 | 0 | 0.9 | Montaje de cable LA-546 (Cardinal) en interior de tubos Al de 100 a 150 mm para evitar vibraciones.Incluye también todos los medios auxiliares de transporte o elevación necesarios para la correcta ejecución del trabajo tales como gruas, cestas, plataformas elevadoras, etc |  | X63325
ED3350 | Suministro y montaje pletina de Cu de 25 x 3 mm | M | 16.06 | 7.04 | 9.02 | Suministro y montaje de pletina de cobre de 25 x 3 mm. Incluye mecanizado y curvado.Incluye también todos los medios auxiliares de transporte o elevación necesarios para la correcta ejecución del trabajo tales como gruas, cestas, plataformas elevadoras, etc |  | X63335
ED3360 | Suministro y montaje pletina de Cu de 30 x 5 mm | M | 21.55 | 7.73 | 13.82 | Suministro y montaje pletina de Cu 30x5 mm.Incluye mecanizado y curvado. Incluye también todos los medios auxiliares de transporte o elevación necesarios para la correcta ejecución del trabajo tales como gruas, cestas, plataformas elevadoras, etc |  | X63336
ED3370 | Suministro y montaje pletina de Cu de 40 x 4 mm | M | 23.22 | 8.19 | 15.03 | Suministro y montaje de pletina de cobre de 40 x 4 mm. Incluye mecanizado y curvado. Incluye también todos los medios auxiliares de transporte o elevación necesarios para la correcta ejecución del trabajo tales como gruas, cestas, plataformas elevadoras, etc |  | X63337
ED3380 | Suministro y montaje pletina de Cu de 50 x 5 mm | M | 29.22 | 12.87 | 16.35 | Suministro y montaje pletina de Cu 50x5 mm. Incluye mecanizado y curvado. Incluye también todos los medios auxiliares de transporte o elevación necesarios para la correcta ejecución del trabajo tales como gruas, cestas, plataformas elevadoras, etc |  | X63338
ED3390 | Suministro y montaje pletina de Cu de 60 x 5 mm | M | 33.64 | 15.41 | 18.23 | Suministro y montaje pletina de Cu 60x5 mm.Incluye mecanizado y curvado. Incluye también todos los medios auxiliares de transporte o elevación necesarios para la correcta ejecución del trabajo tales como gruas, cestas, plataformas elevadoras, etc |  | X63339
ED3400 | Suministro y montaje pletina de Cu de 80 x 8 mm | M | 56.76 | 36.93 | 19.83 | Suministro y montaje de pletina de cobre de 80 x 8 mm. Incluye mecanizado y curvado. Incluye también todos los medios auxiliares de transporte o elevación necesarios para la correcta ejecución del trabajo tales como gruas, cestas, plataformas elevadoras, etc |  | X63340
ED3410 | Suministro y montaje pletina de Cu de 100 x 5 mm | M | 46.72 | 25.68 | 21.04 | Suministro y montaje de pletina de cobre de 100 x 5 mm. Incluye mecanizado y curvado. Incluye también todos los medios auxiliares de transporte o elevación necesarios para la correcta ejecución del trabajo tales como gruas, cestas, plataformas elevadoras, etc |  | X63341
ED3420 | Suministro y montaje pletina de Cu de 100 x 10 | M | 75.04 | 51.29 | 23.75 | Suministro y montaje pletina de Cu 100 x 10 mm. Incluye mecanizado y curvado. Incluye también todos los medios auxiliares de transporte o elevación necesarios para la correcta ejecución del trabajo tales como gruas, cestas, plataformas elevadoras, etc |  | X63342
ED3500 | Suministro y montaje de portapletinas para embarrado de hasta 100 x10 mm | UD | 26.78 | 17.53 | 9.25 | Suministro y montaje de portapletinas triangulares para pletinas de Cu de hasta 100 x 10 mm.Incluye también todos los medios auxiliares de transporte o elevación necesarios para la correcta ejecución del trabajo tales como gruas, cestas, plataformas elevadoras, etc |  | X63350
ED40 | EMBARRADOS (CADENAS DE AMARRE) | [6 empty] | X634
ED4050 | Suministro y Montaje grapa de amarre | UD | 28.01 | 15.54 | 12.47 | Suministro y montaje Incluye también todos los medios auxiliares de transporte o elevación necesarios para la correcta ejecución del trabajo tales como gruas, cestas, plataformas elevadoras, etc |  | X63405
ED4100 | Suministro y Montaje yugo triangular | UD | 17.4 | 12.83 | 4.57 | Suministro y montaje yugo triangular. Incluye también todos los medios auxiliares de transporte o elevación necesarios para la correcta ejecución del trabajo tales como gruas, cestas, plataformas elevadoras, etc |  | X63410
ED4150 | Suministro y Montaje tensor de rosca | UD | 39.72 | 34.05 | 5.67 | Suministro y montaje tensor de rosca. Incluye también todos los medios auxiliares de transporte o elevación necesarios para la correcta ejecución del trabajo tales como gruas, cestas, plataformas elevadoras, etc |  | X63415
ED4200 | Suministro y Montaje aislador de caperuza y vástago | UD | 17.95 | 11.41 | 6.54 | Suministro y montaje aislador de caperuza y vástago. Incluye también todos los medios auxiliares de transporte o elevación necesarios para la correcta ejecución del trabajo tales como gruas, cestas, plataformas elevadoras, etc |  | X63420
ED4250 | Suministro y Montaje de cadena de amarre CA-1, LA 110, 4 aisladores | UD | 95.67 | 62.2 | 33.47 | Suministro y montaje de cadena de amarre CA-1, LA 110, 4 aisladores, inlcuso grillete, tensor, horquilla, rótula y grapas , según plano de la propiedad. Incluye grúa, cesta, etc. |  | X63425
ED4300 | Suministro y Montaje de cadena de amarre CA-1, LA 180, 4 aisladores | UD | 107.98 | 70.67 | 37.31 | Suministro y montaje de cadena de amarre CA-1, LA 180, 4 aisladores, inlcuso grillete, tensor, horquilla, rótula y grapas, según plano de la propiedad. Incluye grúa, cesta, etc. |  | X63430
ED4350 | Suministro y Montaje de cadena de amarre CA-2, LA 110, 4 aisladores | UD | 126.12 | 90.76 | 35.36 | Suministro y montaje de cadena de amarre CA-2, LA 110, 4 aisladores, inlcuso grillete, tensor, horquilla, rótula y grapas, según plano de la propiedad. Incluye grúa, cesta, etc. |  | X63435
ED4400 | Suministro y Montaje de cadena de amarre CA-2, LA 180, 4 aisladores | UD | 128.47 | 91.59 | 36.88 | Suministro y montaje de cadena de amarre CA-2, LA 180, 4 aisladores, inlcuso grillete, tensor, horquilla, rótula y grapas, según plano de la propiedad. Incluye grúa, cesta, etc. |  | X63440
ED4450 | Suministro y Montaje de cadena de amarre CA-2, LA 280, 4 aisladores | UD | 129.43 | 95.74 | 33.69 | Suministro y montaje de cadena de amarre CA-2, LA 280, 4 aisladores, inlcuso grillete, tensor, horquilla, rótula y grapas, según plano de la propiedad. Incluye grúa, cesta, etc. |  | X63445
ED4500 | Suministro y Montaje de cadena de amarre CA-2, LA 380, 4 aisladores | UD | 142.86 | 103.21 | 39.65 | Suministro y montaje de cadena de amarre CA-2, LA 380, 4 aisladores, inlcuso grillete, tensor, horquilla, rótula y grapas, según plano de la propiedad. Incluye grúa, cesta, etc. |  | X63450
ED4550 | Suministro y Montaje de cadena de amarre CA-2, LA 455, 4 aisladores | UD | 146.3 | 104.88 | 41.42 | Suministro y montaje de cadena de amarre CA-2, LA 455, 4 aisladores, inlcuso grillete, tensor, horquilla, rótula y grapas, según plano de la propiedad. Incluye grúa, cesta, etc. |  | X63455
ED4600 | Suministro y Montaje de cadena de amarre CA-2, LA 280, 10 aisladores | UD | 209.54 | 164.2 | 45.34 | Suministro y montaje de cadena de amarre CA-2, LA 280, 10 aisladores, inlcuso grillete, tensor, horquilla, rótula y grapas, según plano de la propiedad. Incluye grúa, cesta, etc. |  | X63460
ED4650 | Suministro y Montaje de cadena de amarre CA-2, LA 380, 10 aisladores | UD | 224.14 | 171.67 | 52.47 | Suministro y montaje de cadena de amarre CA-2, LA 380, 10 aisladores, inlcuso grillete, tensor, horquilla, rótula y grapas, según plano de la propiedad. Incluye grúa, cesta, etc. |  | X63465
ED4700 | Suministro y Montaje de cadena de amarre CA-2, LA 455, 10 aisladores | UD | 230.14 | 173.34 | 56.8 | Suministro y montaje de cadena de amarre CA-2, LA 455, 10 aisladores, inlcuso grillete, tensor, horquilla, rótula y grapas, según plano de la propiedad. Incluye grúa, cesta, etc. |  | X63470
ED4750 | Suministro y Montaje de cadena de amarre CA-2, LA 546, 10 aisladores | UD | 248.34 | 193.27 | 55.07 | Suministro y montaje de cadena de amarre CA-2, LA 546, 10 aisladores, inlcuso grillete, tensor, horquilla, rótula y grapas, según plano de la propiedad. Incluye grúa, cesta, etc. |  | X63475
ED4800 | Suministro y Montaje de cadena de amarre CA-2, LA 630, 10 aisladores | UD | 263.13 | 201.57 | 61.56 | Suministro y montaje de cadena de amarre CA-2, LA 630, 10 aisladores, inlcuso grillete, tensor, horquilla, rótula y grapas, según plano de la propiedad. Incluye grúa, cesta, etc. |  | X63480
ED4810 | Suministro y montaje de Cadena Tipo CA-3, 6 aisladores | UD | 410 | 335 | 75 | Suministro y montaje de cadena de amarre CA-3, 6 aisladores, inlcuso grillete, tensor, horquilla, rótula y grapas, según plano de la propiedad. Incluye grúa, cesta, etc. |  | X63481
ED4820 | Suministro y montaje de Cadena Tipo CB-3, 6 aisladores | UD | 460 | 384 | 76 | Suministro y montaje de cadena de amarre CB-3, 6 aisladores, inlcuso grillete, tensor, horquilla, rótula y grapas, según plano de la propiedad. Incluye grúa, cesta, etc. |  | X63482
ED4830 | Suministro y montaje de Cadena Tipo CK-2, 12 aisladores | UD | 565 | 450 | 115 | Suministro y montaje de cadena de amarre CK-2, 12 aisladores, inlcuso grillete, tensor, horquilla, rótula y grapas, según plano de la propiedad. Incluye grúa, cesta, etc. |  | X63483
ED4840 | Suministro y montaje de Cadena Tipo CN-2, 12 aisladores | UD | 614.5 | 497 | 117.5 | Suministro y montaje de cadena de amarre CN-2, 12 aisladores, inlcuso grillete, tensor, horquilla, rótula y grapas, según plano de la propiedad. Incluye grúa, cesta, etc. |  | X63484
ED4850 | Suministro y montaje de Cadena Tipo CP-2, 12 aisladores | UD | 741.5 | 619.5 | 122 | Suministro y montaje de cadena de amarre CP-2, 12 aisladores, inlcuso grillete, tensor, horquilla, rótula y grapas, según plano de la propiedad. Incluye grúa, cesta, etc. |  | X63485
ED4860 | Suministro y montaje de Cadena Tipo CO-2, 12 aisladores | UD | 689 | 564 | 125 | Suministro y montaje de cadena de amarre CO-2, 12 aisladores, inlcuso grillete, tensor, horquilla, rótula y grapas, según plano de la propiedad. Incluye grúa, cesta, etc. |  | X63486
ED4870 | Suministro y montaje de Cadena Tipo CN-1, 16 aisladores | UD | 926 | 781 | 145 | Suministro y montaje de cadena de amarre CN-1, 16 aisladores, inlcuso grillete, tensor, horquilla, rótula y grapas, según plano de la propiedad. Incluye grúa, cesta, etc. |  | X63487
ED4880 | Suministro y montaje de Cadena Tipo CO-1, 16 aisladores | UD | 945 | 790 | 155 | Suministro y montaje de cadena de amarre CO-1, 16 aisladores, inlcuso grillete, tensor, horquilla, rótula y grapas, según plano de la propiedad. Incluye grúa, cesta, etc. |  | X63488
ED50 | EMBARRADOS (AISLADORES SOPORTE) | [6 empty] | X635
ED5050 | Suministro y montaje de aislador soporte hasta 36 kV interior | UD | 32.71 | 11.07 | 21.64 | Suministro y montaje aislador soporte para interior de hasta 36 kV. Incluye el transporte, desembalaje si fuera necesario, izado, alineación, nivelación, sujección, limpieza, y en general la realización de todas las operaciones necesarias para su ejecución y los medios auxiliares necesarios. Si el aislador se compone de más de un cuerpo se deberá ensamblar en el suelo antes de su montaje. Incluido grúa si fuera necesario. |  | X63505
ED5100 | Suministro y montaje de aislador soporte hasta 36 kV exterior | UD | 56.02 | 34.38 | 21.64 | Suministro y montaje aislador soporte para exterior de hasta 36 kV , cualquier clase de esfuerzo en kN y cualquier línea de fuga. Incluye el transporte, desembalaje si fuera necesario, izado, alineación, nivelación, sujección, limpieza, y en general la realización de todas las operaciones necesarias para su ejecución y los medios auxiliares necesarios. Si el aislador se compone de más de un cuerpo se deberá ensamblar en el suelo antes de su montaje. Incluido grúa si fuera necesario. |  | X63510
ED5150 | Suministro y montaje de de aislador soporte para 45 a 72,5 Kv exterior | UD | 151.83 | 80.91 | 70.92 | Suministro y montaje aislador soporte para exterior para 45 a 72,5 kV , cualquier clase de esfuerzo en kN y cualquier línea de fuga. Incluye el transporte, desembalaje si fuera necesario, izado, alineación, nivelación, sujección, limpieza, y en general la realización de todas las operaciones necesarias para su ejecución y los medios auxiliares necesarios. Si el aislador se compone de más de un cuerpo se deberá ensamblar en el suelo antes de su montaje. Incluido grúa si fuera necesario. |  | X63515
ED5200 | Suministro y montaje de de aislador soporte para 110 a 145 kV | UD | 272.26 | 183.31 | 88.95 | Suministro y montaje aislador soporte para exterior para para 110 a 145 kV, cualquier clase de esfuerzo en kN y cualquier línea de fuga. Incluye el transporte, desembalaje si fuera necesario, izado, alineación, nivelación, sujección, limpieza, y en general la realización de todas las operaciones necesarias para su ejecución y los medios auxiliares necesarios. Si el aislador se compone de más de un cuerpo se deberá ensamblar en el suelo antes de su montaje. Incluido grúa si fuera necesario. |  | X63520
ED5250 | Suministro y montaje de de aislador soporte para 245kV | UD | 520.48 | 378.64 | 141.84 | Suministro y montaje aislador soporte para exterior para 245 kV , cualquier clase de esfuerzo en kN y cualquier línea de fuga. Incluye el transporte, desembalaje si fuera necesario, izado, alineación, nivelación, sujección, limpieza, y en general la realización de todas las operaciones necesarias para su ejecución y los medios auxiliares necesarios. Si el aislador se compone de más de un cuerpo se deberá ensamblar en el suelo antes de su montaje. Incluido grúa si fuera necesario. |  | X63525
ED5300 | Montaje de aislador pasamuros de 66 kV | UD | 270.46 | 0 | 270.46 | Montaje de aislador pasamuros de 66 kV, sobre placa de anclaje. Incluyendo transporte, grúas, desembalaje (si fuera necesario), montaje en su ubicación definitiva, así como su nivelación y todas las operaciones necesarias para un perfecto acabado. |  | X63530
ED5350 | Desmontaje aislador soporte de hasta 72,5 kV | UD | 21.04 | 0 | 21.04 | Incluyendo grúa y transporte a su lugar de almacenamiento donde indique la propiedad. |  | X63535
ED5400 | Desmontaje aislador soporte de 110 a 145 kV | UD | 42.07 | 0 | 42.07 | Incluyendo grúa y transporte a su lugar de almacenamiento donde indique la propiedad. |  | X63540
ED5450 | Desmontaje de aislador soporte de 245 kV | UD | 72.12 | 0 | 72.12 | Incluyendo grúa y transporte a su lugar de almacenamiento donde indique la propiedad. |  | X63545
ED5500 | Desmontaje de aislador pasamuros de 66 kV. | UD | 90.15 | 0 | 90.15 | Incluyendo accesorios y grúas para transporte al lugar de almacenamiento. |  | X63550
ED60 | EMBARRADOS (PIEZAS DE CONEXIÓN) | [6 empty] | X636
ED6050 | Soporte o brida de presión para pletina de Cu hasta 100x10 mm | UD | 27.65 | 18.03 | 9.62 | Suministro y montaje de brida de presión para pletina de Cu de hasta 100x10 mm |  | X63605
ED6100 | Pieza de conexión de Cu recta ó 45º a 90º ó T, de diámetros 8 a 50 mm | UD | 30.65 | 20.43 | 10.22 | Suministro y montaje pieza de conexión rígida de Cu recta ó 45º a 90º ó en T, para unión (borna-cable, cable-cable, tubo-cable, tubo-tubo, cable-cable-tubo, tubo-tubo-tubo, tubo-tubo-aislador, etc.), cuyos diámetros de conexión se encuentren dentro del rango 8 a 40 mm. Incluyendo transporte, limpieza, engrasado de superficies, conexionado, apriete y grúa o andamiajes para su montaje. |  | X63610
ED6150 | Pieza de conexión de Cu recta ó 45º a 90º ó en T de diámetros 8 a 50 mm a pletina de hasta 80x80 | UD | 26.45 | 17.43 | 9.02 | Suministro y montaje pieza de conexión rígida de Cu recta o en T para unión (pletina-cable, pletina-tubo, tubo-tubo-pletina, cable-cable-pletina, etc.) cuyas medidas de conexionado se encuentren dentro del rango diámetro 8 a 40 mm y pletina de hasta 80x80 mm. Incluyendo transporte, limpieza, engrasado de superficies, conexionado, apriete y grúa o andamiajes para su montaje . |  | X63615
ED6170 | Pieza de conexión bimetálica recta o en T de diámetros 8 a 50 mm a pletina de hasta 80x80 | UD | 63.11 | 52.89 | 10.22 | Suministro y montaje pieza de conexión bimetálica recta o en T para unión (pletina-cable, pletina-tubo, tubo-tubo-pletina, cable-cable-pletina, etc.) cuyas medidas de conexionado se encuentren dentro del rango diámetro 8 a 40 mm y pletina de hasta 80x80 mm. Incluyendo transporte, limpieza, engrasado de superficies, conexionado, apriete y grúa o andamiajes para su montaje . |  | X63617
ED6300 | Anodo masivo T o recto, diámetros 12 a 30 mm | UD | 30.66 | 21.04 | 9.62 | Suministro y montaje pieza de conexión rígida de ánodo masivo recto o en T para unión (cable-cable-tubo, cable-cable-cable, tubo- tubo-tubo, tubo-tubo, cable-cable, etc.), cuyos diámetros de conexión se encuentren dentro del rango 12 a 30 mm. Incluyendo transporte, limpieza, engrasado de superficies, conexionado, apriete y grúa o andamiajes para su montaje . |  | X63630
ED6330 | Anodo masivo T o recto, diámetros 31 a 60 mm | UD | 40.27 | 30.05 | 10.22 | Suministro y montaje pieza de conexión rígida de ánodo masivo recto o en T para unión (cable-cable-tubo, cable-cable-cable, tubo- tubo-tubo, tubo-tubo, cable-cable, etc.), cuyos diámetros de conexión se encuentren dentro del rango 31 a 60 mm. Incluyendo transporte, limpieza, engrasado de superficies, conexionado, apriete y grúa o andamiajes para su montaje . |  | X63633
ED6360 | Anodo masivo acodada de 30º a 45 º, diámetros 12 a 30 mm | UD | 43.87 | 31.85 | 12.02 | Suministro y montaje pieza de conexión rígida de ánodo masivo acodada de 30º a 45º para unión (cable-cable, cable-tubo, tubo-tubo, etc.), cuyos diámetros de conexión se encuentren dentro del rango 12 a 30 mm. Incluyendo transporte, limpieza, engrasado de superficies, conexionado, apriete y grúa o andamiajes para su montaje . |  | X63636
ED6390 | Anodo masivo acodada de 30º a 45 º, diámetros 31 a 40 mm | UD | 45.68 | 33.66 | 12.02 | Suministro y montaje pieza de conexión rígida de ánodo masivo acodada de 30º a 45º para unión (cable-cable, cable-tubo, tubo-tubo, etc.), cuyos diámetros de conexión se encuentren dentro del rango 31 a 40 mm. Incluyendo transporte, limpieza, engrasado de superficies, conexionado, apriete y grúa o andamiajes para su montaje . |  | X63639
ED6410 | Anodo masivo acodada de 45 º a 90 º, diámetros 8 a 24 mm a pala hasta 120x120 | UD | 38.4 | 26.44 | 11.96 | Suministro y montaje pieza de conexión rígida de ánodo masivo acodada de 45º a 90º para unión (cable-pletina, cable-tubo, tubo-tubo, tubo-pletina, etc.), cuyos diámetros de conexión se encuentren dentro del rango 8 a 24 mm. y pala de hasta 120x120 mm. Incluyendo transporte, limpieza, engrasado de superficies, conexionado, apriete y grúa o andamiajes para su montaje . |  | X63641
ED6500 | Pieza de conexión rígida recta para tubos de Al de 110 mm de diametro sobre cabeza de aislador | UD | 153.26 | 141.24 | 12.02 | Suministro y montaje pieza de conexión rígida recta, para tubos de Al de 110 mm de diametro sobre cabeza de aislador C-325. Incluyendo transporte, limpieza, engrasado de superficies, conexionado, apriete y grúa o andamiajes para su montaje . |  | X63650
ED6530 | Pieza de conexión rígida recta para tubo de Al de 150 mm de diámetro sobre cabeza de aislador | UD | 304.71 | 292.69 | 12.02 | Suministro y montaje pieza de conexión rígida recta, para tubo de Al de 150 mm de diámetro sobre cabeza de aislador C-1050. Incluyendo transporte, limpieza, engrasado de superficies, conexionado, apriete y grúa o andamiajes para su montaje . |  | X63653
ED6560 | Pieza de conexión rígida recta sobre cabeza aislador para tubo Al a tubo de Cu, de diámetros de 110 mm Al hasta 50 mm Cu | UD | 132.23 | 117.2 | 15.03 | Suministro y montaje pieza de conexión rígida recta, para unión sobre cabeza de aislador C-325, de tubos desiguales (tubo de 110 mm de diámetro de Aluminio con tubo de 50 mm de diámetro de Cobre). Incluyendo transporte, limpieza, engrasado de superficies, conexionado, apriete y grúa o andamiajes para su montaje . |  | X63656
ED6590 | Pieza de conexión rígida recta sobre cabeza aislador para tubo de Al a tubo de Cu, de diámetros 150 mm Al y 50 mm Cu | UD | 245.82 | 230.79 | 15.03 | Suministro y montaje pieza de conexión rígida recta, sobre cabeza aislador C-1050, de tubos desiguales (tubo de 150 mm de diámetro de Aluminio con tubo de 50 mm de diámetro de Cobre). Incluyendo transporte, limpieza, engrasado de superficies, conexionado, apriete y grúa o andamiajes para su montaje . |  | X63659
ED6620 | Pieza de conexión rígida en T, tubo Al de 110 mm de diametro pasante a cable de Cu 236 mm² | UD | 88.65 | 72.12 | 16.53 | Suministro y montaje pieza de conexión rígida en T, para Tubo de Al de 110 mm de diametro pasante a cable de Cu 236 mm². Incluyendo transporte, limpieza, engrasado de superficies, conexionado, apriete y grúa o andamiajes para su montaje . |  | X63662
ED6650 | Pieza de conexión rígida en T, tubo de Al de 110 mm de diametro pasante a cable duplex de Cu de 236 mm² | UD | 123.81 | 105.18 | 18.63 | Suministro y montaje pieza de conexión rígida derivación en T, para tubo de Al de 110 mm de diametro pasante a cable duplex de Cu de 236 mm², separados 200 mm. Incluyendo transporte, limpieza, engrasado de superficies, conexionado, apriete y grúa o andamiajes para su montaje . |  | X63665
ED6680 | Pieza de conexión rígida en T, tubo de Al de 150 mm de dámetro pasante a cable dúplex de cobre de 236 mm² | UD | 197.43 | 176.7 | 20.73 | Suministro y montaje pieza de conexión rígida en T, pasante tubo de Aluminio de 150 mm de dámetro y derivar a cable dúplex de cobre de 236 mm² separados 200 mm. Incluyendo transporte, limpieza, engrasado de superficies, conexionado, apriete y grúa o andamiajes para su montaje . |  | X63668
ED6710 | Pieza de conexión rígida en T, tubo de Al a tubo de CU de diámetros 150 mm Al a 50 mm Cu y derivación a borna de Cu de 40 mm de diámetro. | UD | 211.86 | 195.33 | 16.53 | Suministro y montaje pieza de conexión rígida en T, para unión de tubos desiguales (tubo de 150 mm de diámetro de Aluminio con tubo de 50 mm de diámetro de Cobre) y derivación a perno de cobre de 40 mm de diámetro. Incluyendo transporte, limpieza, engrasado de superficies, conexionado, apriete y grúa o andamiajes para su montaje . |  | X63671
ED6740 | Tapón para tubo de Al de 110/100 mm de diámetro. | UD | 29.15 | 22.54 | 6.61 | Suministro y montaje tapón para tubo de aluminio de 110/100 mm de diámetro. Incluyendo transporte, limpieza, engrasado de superficies, conexionado, apriete y grúa o andamiajes para su montaje . |  | X63674
ED6750 | Tapón final para tubo de Al, de diámetros, exterior 150 mm y interior 134 mm | UD | 49.28 | 42.67 | 6.61 | Suministro y montaje tapón final para tubo de Al, diámetro exterior de tubo 150 mm y diametro interior 134 mm. Incluyendo transporte, limpieza, engrasado de superficies, conexionado, apriete y grúa o andamiajes para su montaje . |  | X63675
ED6800 | Pieza de conexión elástica recta ó a 90 º hasta 2000 A | UD | 156.26 | 120.2 | 36.06 | Suministro y montaje pieza de conexión elástica recta o acodada para dos puntos de unión (aparellaje-cable, aisladores. Incluye grúa, cesta, etc.-cable, tubo-cable, tubo-tubo, etc.)de hasta 2000 A. Incluyendo transporte, limpieza, engrasado de superficies, conexionado, apriete y grúa o andamiajes para su montaje . |  | X63680
ED6830 | Pieza de conexión elástica recta o 90º guiado tubo cobre a pala 80 x 80 | UD | 174.29 | 144.24 | 30.05 | Suministro y montaje pieza de conexión elástica recta o 90º guiado tubo cobre a pala de hasta 80 x 80 mm. Incluyendo transporte, limpieza, engrasado de superficies, conexionado, apriete y grúa o andamiajes para su montaje . |  | X63683
ED6860 | Pieza de conexión elástica, enlace 3 conductores | UD | 128.21 | 92.15 | 36.06 | Suministro y montaje pieza de conexión elástica para tres puntos de unión ( tubo- tubo-borna, etc.). Incluyendo transporte, limpieza, engrasado de superficies, conexionado, apriete y grúa o andamiajes para su montaje . |  | X63686
ED6890 | Pieza de conexión elástica recta para tubos de Al de 110 mm de diametro sobre cabeza de aislador | UD | 357.61 | 342.58 | 15.03 | Suministro y montaje pieza de conexión extensible recta, para tubos de Al de 110 mm de diametro sobre cabeza de aislador C-325. |  | X63689
ED6920 | Pieza de conexión elástica recta para tubo de Al de 150 mm de diámetro sobre cabeza de aislador | UD | 601.02 | 585.99 | 15.03 | Suministro y montaje pieza de conexión extensible recta, para tubos de Al de 150 mm de diámetro sobre cabeza de aislador C-1050. |  | X63692
ED6950 | Suministro y montaje separadores para cable duplex | UD | 21.03 | 18.63 | 2.4 | Suministro y montaje pieza separadora para cable duplex. Incluye transporte, limpieza, engrasado de superficies, conexionado, apriete, incluyendo la grúa o andamiajes para su montaje. |  | X63695
ED6960 | Suministro y montaje de racores de conexión | UD | 128 | 112.97 | 15.03 | Suministro y montaje racores de conexión entre conductores, entre conductores y terminales de aparamenta y apriete con llave dinamométrica según instrucciones fabricante. Los racores serán de ánodo masivo cuando unan cobre con aluminio. Incluye limpieza, engrasado de superficie, grúa o andaminaje para su montaje. |  | X63696
ED70 | APARAMENTA (TM, BOBINAS BLOQUEO Y SECCIONADORES) | [6 empty] | X637
ED7020 | Montaje TM de hasta 30kV | UD | 30.05 | 3 | 27.05 | Montaje de Transformador de Medida Unipolar (Intensidad/Tensión/TTc o condensadores de acoplamiento AF) de hasta 30kV. Incluye el transporte, desembalaje (si fuera necesario), izado, nivelación, sujección, instalación de tubo para cableado, p.a.t. y en general todas las operaciones y pequñeños materiales auxiliares necesarios para la puesta a punto del Transformador. Incluido grúas. |  | X63702
ED7040 | Montaje TM toroidal de hasta 30kV | UD | 18.03 | 1.8 | 16.23 | Montaje de Transformador de Medida Toroidal homopolar o para la protección de cuba o Transformador de tensión enchufables en capsulados de hasta 30kV. Incluye el transporte, desembalaje (si fuera necesario), izado, sujección, instalación de tubo para cableado, p.a.t. y en general todas las operaciones y pequñeños materiales auxiliares necesarias para la puesta a punto del Transformador. Incluido grúas. |  | X63704
ED7060 | Montaje TM para 45 a 66 kV | UD | 75.13 | 7.51 | 67.62 | Montaje de Transformador de Medida Unipolar (Intensidad/Tensión/TTc o condensadores de acoplamiento AF) de 45 a 66kV. Incluye el transporte, desembalaje (si fuera necesario), izado, nivelación, sujección y en general todas las operaciones y pequñeños materiales auxiliares necesarias para la puesta a punto del Transformador. Incluido grúas. |  | X63706
ED7080 | Montaje TM para 110-132 kV | UD | 117.2 | 11.72 | 105.48 | Montaje de Transformador de Medida Unipolar (Intensidad/Tensión/TTc o condensadores de acoplamiento AF) de 110-132 kV. Incluye el transporte desembalaje (si fuera necesario), izado, nivelación, sujección y en general todas las operaciones y pequeños materiales auxiliares necesarias para la puesta a punto del Transformador. Incluido grúas. |  | X63708
ED7100 | Montaje TM para 220 kV | UD | 162.26 | 16.22 | 146.04 | Montaje de Transformador de Medida Unipolar (Intensidad/Tensión/TTc o condensadores de acoplamiento AF) de 220 kV. Incluye el transporte, desembalaje (si fuera necesario), izado, nivelación, sujección y en general todas las operaciones y pequeños materiales auxiliares necesarias para la puesta a punto del Transformador. Incluido grúas. |  | X63710
ED7120 | Desmontaje TM de hasta 30kV | UD | 18.03 | 1.8 | 16.23 | Desmontaje de Transformador de Medida Unipolar (Intensidad/Tensión/TTc o condensadores de acoplamiento AF) de hasta 30kV. Incluyendo todos los elementos asociados al mismo y grúas para el desmontaje y transporte a destino adecuado definido por la legislación o por la propiedad. |  | X63712
ED7140 | Desmontaje TM de 45-66 kV | UD | 24.04 | 2.4 | 21.64 | Desmontaje de Transformador de Medida Unipolar (Intensidad/Tensión/TTc o condensadores de acoplamiento AF) de 50-66 kV. Incluyendo todos los elementos asociados al mismo y grúas para el desmontaje y transporte a destino adecuado definido por la legislación o por la propiedad. |  | X63714
ED7160 | Desmontaje TM de 110-132 kV | UD | 51.93 | 5.19 | 46.74 | Desmontaje de Transformador de Medida Unipolar (Intensidad/Tensión/TTc o condensadores de acoplamiento AF) de 110-132 kV. Incluyendo todos los elementos asociados al mismo y grúas para el desmontaje y transporte a destino adecuado definido por la legislación o por la propiedad. |  | X63716
ED7180 | Desmontaje TM de 220 kV | UD | 54.8 | 5.48 | 49.32 | Desmontaje de Transformador de Medida Unipolar (Intensidad/Tensión/TTc o condensadores de acoplamiento AF) de 220 kV. Incluyendo todos los elementos asociados al mismo y grúas para el desmontaje y transporte a destino adecuado definido por la legislación o por la propiedad. |  | X63718
ED7200 | Montaje Bobina de bloqueo sobre TM o condensador de 45 a 220 kV | UD | 100.33 | 10.03 | 90.3 | Montaje Bobinas de bloqueo sobre trafo capacitivo o condensador en líneas de 45 a 220 kV. Incluye el transporte, desembalaje (si fuera necesario), izado, nivelación, sujección y en general todas las operaciones y pequeños materiales auxiliares necesarias para la puesta a punto del equipo. Incluido grúas. |  | X63720
ED7220 | Montaje Bobina de bloqueo suspendida sobre líneas de 45 a 66 Kv | UD | 131.88 | 13.18 | 118.7 | Montaje Bobinas de Bloqueo suspendidas en líneas de 45 a 66 kV. Incluye el transporte, desembalaje (si fuera necesario), izado, nivelación, sujección y en general todas las operaciones y pequeños materiales auxiliares necesarias para la puesta a punto del equipo. Incluido grúas. |  | X63722
ED7240 | Montaje Bobina de bloqueo suspendida sobre linea de 110 a 220 Kv | UD | 202.25 | 20.22 | 182.03 | Montaje Bobinas de Bloqueo suspendidas en líneas de 110 a 220 kV. Incluye el transporte, desembalaje (si fuera necesario), izado, nivelación, sujección y en general todas las operaciones y pequeños materiales auxiliares necesarias para la puesta a punto del equipo. Incluido grúas. |  | X63724
ED7260 | Desmontaje Bobina de bloqueo en TM o condensador de 45 a 220 Kv | UD | 52.91 | 5.29 | 47.62 | Desmontaje de Bobinas de Bloqueo sobre TM o condensador en líneas de 45 a 220 kV. Incluyendo todos los elementos asociados al mismo, grúas para el desmontaje y transporte a su lugar de almacenamiento. |  | X63726
ED7280 | Desmontaje Bobinas de bloqueo suspendida en linea de 45 a 66 Kv | UD | 71.56 | 7.15 | 64.41 | Desmontaje de Bobinas de Bloqueo suspendidas en líneas de 45 a 66 kV. Incluyendo todos los elementos asociados al mismo, grúas para el desmontaje y transporte a su lugar de almacenamiento. |  | X63728
ED7300 | Desmontaje Bobina de bloqueo suspendida sobre lineas de 110 a 220 Kv | UD | 107.94 | 10.79 | 97.15 | Desmontaje de Bobinas de Bloqueo suspendidas en líneas de 110 a 220 kV. Incluyendo todos los elementos asociados al mismo, grúas para el desmontaje y transporte a su lugar de almacenamiento. |  | X63730
ED7320 | Montaje seccionador III basculante sin p.a.t. de hasta 66 kV | UD | 233.18 | 23.31 | 209.87 | Montaje seccionador III basculante sin p.a.t. de hasta 66 kV. Incluyendo mando, transmisiones, etc. Se incluye el transporte, desembalaje (si fuera necesario), izado, mecanizado si fuera necesario, ajuste del mando, ajuste de las transmisiones mecanizándolas si fuera necesario, colocación de los elementos de anclaje y todas las operaciones y pequeños materiales auxiliares necesarias para un correcto montaje. Incluido grúas si fuera necesario. |  | X63732
ED7330 | Suministro y montaje seccionador unipolar MT | UD | 305.05 | 185 | 120.05 | Suministro y montaje de seccionador unipolar MT. Incluyendo el transporte, desembalaje (si fuera necesario), izado, nivelación y sujección, montaje de columnas, montaje y ajuste de mandos, accionamientos y contactos auxiliares, montaje y ajuste de las transmisiones, incluyendo el mecanizado, grúas para el montaje, y en general todas las operaciones y pequeños materiales auxiliares necesarias para la puesta a punto del seccionador. Montaje de mado incluido. |  | X63733
ED7340 | Montaje seccionador III basculante con p.a.t. de hasta 66 kV | UD | 299.3 | 29.93 | 269.37 | Montaje seccionador III basculante con p.a.t. de hasta 66 kV. Incluyendo mando, transmisiones, etc. Se incluye el transporte, desembalaje (si fuera necesario), izado, mecanizado si fuera necesario, ajuste del mando, ajuste de las transmisiones mecanizándolas si fuera necesario, colocación de los elementos de anclaje y todas las operaciones y pequeños materiales auxiliares necesarias para un correcto montaje. Incluido grúas si fuera necesario. |  | X63734
ED7360 | Montaje seccionador III con o sin p.a.t. de apertura vertical 24 kV, Tipo 1 | UD | 330.55 | 33.05 | 297.5 | Montaje seccionador con y sin p.a.t. de apertura vertical para celdas interiores de manpostería de 24 kV según planos de la propiedad. Incluyendo mando, transmisiones, etc. Se incluye el transporte, desembalaje (si fuera necesario), izado, mecanizado si fuera necesario, ajuste del mando, ajuste de las transmisiones mecanizándolas si fuera necesario, colocación de los elementos de anclaje y todas las operaciones y pequeños materiales auxiliares necesarias para un correcto montaje. Incluido grúas si fuera necesario. |  | X63736
ED7380 | Desmontaje seccionador III basculante con y sin p.a.t. de hasta 66 kV | UD | 93.15 | 9.31 | 83.84 | Desmontaje de seccionador III basculante con o sin p.a.t. de hasta 66 kV, con todos sus accesorios, así como el transporte a destino adecuado definido por la legislación o por la propiedad. Incluye también todos los medios auxiliares de transporte o elevación necesarios para la correcta ejecución del trabajo tales como gruas, cestas, plataformas elevadoras, etc. |  | X63738
ED7400 | Montaje seccionador rotativo 2 columnas sin p.a.t. de 45 a 66 Kv con mando manual | UD | 293.44 | 29.34 | 264.1 | Montaje de seccionador rotativo de dos columnas sin puesta a tierra con mando manual para 45 a 66 kV. Incluyendo el transporte, desembalaje (si fuera necesario), izado, nivelación y sujección, montaje de columnas, montaje y ajuste de mandos, accionamientos y contactos auxiliares, montaje y ajuste de las transmisiones, incluyendo el mecanizado, grúas para el montaje, y en general todas las operaciones y pequeños materiales auxiliares necesarias para la puesta a punto del seccionador. Montaje de mado incluido. |  | X63740
ED7420 | Montaje seccionador rotativo 2 columnas con p.a.t. de 45 a 66 kV con mando manual | UD | 393.13 | 39.31 | 353.82 | Montaje de seccionador rotativo de dos columnas con puesta a tierra con mando manual para 45 a 66kV. Incluyendo el transporte, desembalaje (si fuera necesario), izado, nivelación y sujección, montaje de columnas, montaje y ajuste de los accionamientos y contactos auxiliares, montaje y ajuste de las transmisiones, incluyendo el mecanizado, si fuera necesario, y en general todas las operaciones y pequeños materiales auxiliares necesarias para la puesta a punto del seccionador. Al estar provisto de cuchillas de puesta a tierra se incluye también el mecanizado, montaje y ajuste de las transmisiones, accionamientos y contactos auxiliares correspondientes a la puesta a tierra. Incluyendo grúas para el transporte y montaje. Montaje de mandos incluido. |  | X63742
ED7440 | Montaje seccionador rotativo 2 columnas sin p.a.t. de 110-132 kV con mando manual | UD | 373.96 | 37.39 | 336.57 | Montaje de seccionador rotativo de dos columnas sin puesta a tierra con mando manual para 110 a 132kV. Incluyendo el transporte, desembalaje (si fuera necesario), izado, nivelación y sujección, montaje de columnas, montaje y ajuste de mandos, accionamientos y contactos auxiliares, montaje y ajuste de las transmisiones, incluyendo el mecanizado, grúas para el montaje, y en general todas las operaciones y pequeños materiales auxiliares necesarias para la puesta a punto del seccionador. Montaje de mando incluido. |  | X63744
ED7460 | Montaje seccionador rotativo 2 columnas sin p.a.t. de 110-132 kV con mando eléctrico | UD | 313.86 | 31.38 | 282.48 | Montaje de seccionador rotativo de dos columnas sin puesta a tierra con mando eléctrico en cuchillas principales, para 110 a 132kV. Incluyendo el transporte, desembalaje (si fuera necesario), izado, nivelación y sujección, montaje de columnas, montaje y ajuste de mandos, accionamientos y contactos auxiliares, montaje y ajuste de las transmisiones, incluyendo el mecanizado, grúas para el montaje, y en general todas las operaciones y pequeños materiales auxiliares necesarias para la puesta a punto del seccionador. Montaje de mando incluido. |  | X63746
ED7480 | Montaje seccionador rotativo 2 columnas con p.a.t. de 110-132 kV mando manual | UD | 457.83 | 45.78 | 412.05 | Montaje de seccionador rotativo de dos columnas con puesta a tierra, mando manuaL, para 110 a 132kV. Incluyendo el transporte, desembalaje (si fuera necesario), izado, nivelación y sujección, montaje de columnas, montaje y ajuste de los accionamientos y contactos auxiliares, montaje y ajuste de las transmisiones, incluyendo el mecanizado, si fuera necesario, y en general todas las operaciones y pequeños materiales auxiliares necesarias para la puesta a punto del seccionador. Al estar provisto de cuchillas de puesta a tierra se incluye también el mecanizado, montaje y ajuste de las transmisiones, accionamientos y contactos auxiliares correspondientes a la puesta a tierra. Incluyendo grúas para el transporte y montaje. Montaje de mandos incluido. |  | X63748
ED7500 | Montaje seccionador rotativo 2 columnas con p.a.t. de 110-132 kV con mando eléctrico | UD | 397.73 | 39.77 | 357.96 | Montaje de seccionador rotativo de dos columnas con puesta a tierra, mando eléctrico cuchillas principales, para 110 a 132kV. Incluyendo el transporte, desembalaje (si fuera necesario), izado, nivelación y sujección, montaje de columnas, montaje y ajuste de los accionamientos y contactos auxiliares, montaje y ajuste de las transmisiones, incluyendo el mecanizado, si fuera necesario, y en general todas las operaciones y pequeños materiales auxiliares necesarias para la puesta a punto del seccionador. Al estar provisto de cuchillas de puesta a tierra se incluye también el mecanizado, montaje y ajuste de las transmisiones, accionamientos y contactos auxiliares correspondientes a la puesta a tierra. Incluyendo grúas para el transporte y montaje. Montaje de mandos incluido. |  | X63750
ED7520 | Montaje seccionador rotativo 2 columnas sin p.a.t. de 220 kV mando eléctrico | UD | 973.64 | 97.36 | 876.28 | Montaje de seccionador rotativo de dos columnas sin puesta a tierra, mando eléctrico, para 220kV. Incluyendo el transporte, desembalaje (si fuera necesario), izado, nivelación y sujección, montaje de columnas, montaje y ajuste de mandos, accionamientos y contactos auxiliares, montaje y ajuste de las transmisiones, incluyendo el mecanizado, grúas para el montaje, y en general todas las operaciones y pequeños materiales auxiliares necesarias para la puesta a punto del seccionador. Montaje de mando incluido. |  | X63752
ED7540 | Montaje seccionador rotativo 2 columnas con p.a.t. de 220 kV mando eléctrico | UD | 1062.11 | 106.21 | 955.9 | Montaje de seccionador rotativo de dos columnas con puesta a tierra, mando eléctrico, para 220kV. Incluyendo el transporte, desembalaje (si fuera necesario), izado, nivelación y sujección, montaje de columnas, montaje y ajuste de los accionamientos y contactos auxiliares, montaje y ajuste de las transmisiones, incluyendo el mecanizado, si fuera necesario, y en general todas las operaciones y pequeños materiales auxiliares necesarias para la puesta a punto del seccionador. Al estar provisto de cuchillas de puesta a tierra se incluye también el mecanizado, montaje y ajuste de las transmisiones, accionamientos y contactos auxiliares correspondientes a la puesta a tierra. Incluyendo grúas para el transporte y montaje. Montaje de mandos incluido. |  | X63754
ED7560 | Montaje seccionador 3 columnas sin p.a.t. mando manual 66 kV. | UD | 613.03 | 61.3 | 551.73 | Montaje de seccionador tripolar intemperie 3 columnas por polo, sin puesta a tierra con mando manual, para 66kV. Incluyendo el transporte, desembalaje (si fuera necesario), izado, nivelación y sujección, montaje de columnas, montaje y ajuste de mandos, accionamientos y contactos auxiliares, montaje y ajuste de las transmisiones, incluyendo el mecanizado, grúas para el montaje, y en general todas las operaciones y pequeños materiales auxiliares necesarias para la puesta a punto del seccionador. Montaje de mando incluido. |  | X63756
ED7580 | Montaje seccionador 3 columnas con p.a.t. mando manual 66 kV. | UD | 703.17 | 70.31 | 632.86 | Montaje de seccionador tripolar intemperie 3 columnas por polo, con puesta a tierra, mando manual, para 66kV. Incluyendo el transporte, desembalaje (si fuera necesario), izado, nivelación y sujección, montaje de columnas, montaje y ajuste de mandos, accionamientos y contactos auxiliares, montaje y ajuste de las transmisiones, incluyendo el mecanizado, grúas para el montaje, y en general todas las operaciones y pequeños materiales auxiliares necesarias para la puesta a punto del seccionador. Montaje de mando incluido. |  | X63758
ED7600 | Montaje seccionador 3 columnas sin p.a.t. mando manual 132 kV. | UD | 817.37 | 81.73 | 735.64 | Montaje de seccionador tripolar intemperie 3 columnas por polo, sin puesta a tierra con mando manual, para 132kV. Incluyendo el transporte, desembalaje (si fuera necesario), izado, nivelación y sujección, montaje de columnas, montaje y ajuste de mandos, accionamientos y contactos auxiliares, montaje y ajuste de las transmisiones, incluyendo el mecanizado, grúas para el montaje, y en general todas las operaciones y pequeños materiales auxiliares necesarias para la puesta a punto del seccionador. Montaje de mando incluido. |  | X63760
ED7620 | Montaje seccionador 3 columnas sin p.a.t. mando eléctrico 132 kV. | UD | 1003.68 | 100.36 | 903.32 | Montaje de seccionador tripolar intemperie 3 columnas por polo, sin puesta a tierra con mando eléctrico, para 132kV. Incluyendo el transporte, desembalaje (si fuera necesario), izado, nivelación y sujección, montaje de columnas, montaje y ajuste de mandos, accionamientos y contactos auxiliares, montaje y ajuste de las transmisiones, incluyendo el mecanizado, grúas para el montaje, y en general todas las operaciones y pequeños materiales auxiliares necesarias para la puesta a punto del seccionador. Montaje de mando incluido. |  | X63762
ED7640 | Montaje seccionador 3 columnas con p.a.t. mando manual 132 kV. | UD | 883.48 | 88.34 | 795.14 | Montaje de seccionador tripolar intemperie 3 columnas por polo, con puesta a tierra, mando manual, para 132kV. Incluyendo el transporte, desembalaje (si fuera necesario), izado, nivelación y sujección, montaje de columnas, montaje y ajuste de mandos, accionamientos y contactos auxiliares, montaje y ajuste de las transmisiones, incluyendo el mecanizado, grúas para el montaje, y en general todas las operaciones y pequeños materiales auxiliares necesarias para la puesta a punto del seccionador. Montaje de mando incluido. |  | X63764
ED7660 | Montaje seccionador 3 columnas con p.a.t., mando eléctrico 132 kV. | UD | 1153.94 | 115.39 | 1038.55 | Montaje de seccionador tripolar intemperie 3 columnas por polo, con puesta a tierra, mando eléctrico, para 132kV. Incluyendo el transporte, desembalaje (si fuera necesario), izado, nivelación y sujección, montaje de columnas, montaje y ajuste de mandos, accionamientos y contactos auxiliares, montaje y ajuste de las transmisiones, incluyendo el mecanizado, grúas para el montaje, y en general todas las operaciones y pequeños materiales auxiliares necesarias para la puesta a punto del seccionador. Montaje de mando incluido. |  | X63766
ED7680 | Montaje seccionador 3 columnas sin p.a.t. mando manual 220 kV. | UD | 991.66 | 99.16 | 892.5 | Montaje de seccionador tripolar intemperie 3 columnas por polo, sin puesta a tierra, mando manual, para 220kV. Incluyendo el transporte, desembalaje (si fuera necesario), izado, nivelación y sujección, montaje de columnas, montaje y ajuste de mandos, accionamientos y contactos auxiliares, montaje y ajuste de las transmisiones, incluyendo el mecanizado, grúas para el montaje, y en general todas las operaciones y pequeños materiales auxiliares necesarias para la puesta a punto del seccionador. Montaje de mando incluido. |  | X63768
ED7700 | Montaje seccionador 3 columnas sin p.a.t mando eléctrico 220 kV. | UD | 1183.98 | 118.39 | 1065.59 | Montaje de seccionador tripolar intemperie 3 columnas por polo, sin puesta a tierra con mando eléctrico, para 220kV. Incluyendo el transporte, desembalaje (si fuera necesario), izado, nivelación y sujección, montaje de columnas, montaje y ajuste de mandos, accionamientos y contactos auxiliares, montaje y ajuste de las transmisiones, incluyendo el mecanizado, grúas para el montaje, y en general todas las operaciones y pequeños materiales auxiliares necesarias para la puesta a punto del seccionador. Montaje de mando incluido. |  | X63770
ED7720 | Montaje seccionador 3 columnas con p.a.t. mando manual 220 kV. | UD | 1352.27 | 135.22 | 1217.05 | Montaje de seccionador tripolar intemperie 3 columnas por polo, con puesta a tierra, mando manual, para 220kV. Incluyendo el transporte, desembalaje (si fuera necesario), izado, nivelación y sujección, montaje de columnas, montaje y ajuste de mandos, accionamientos y contactos auxiliares, montaje y ajuste de las transmisiones, incluyendo el mecanizado, grúas para el montaje, y en general todas las operaciones y pequeños materiales auxiliares necesarias para la puesta a punto del seccionador. Montaje de mando incluido. |  | X63772
ED7740 | Montaje seccionador 3 columnas con p.a.t., mando eléctrico 220 kV. | UD | 1298.18 | 129.81 | 1168.37 | Montaje de seccionador tripolar intemperie 3 columnas por polo, con puesta a tierra, mando eléctrico, para 220kV. Incluyendo el transporte, desembalaje (si fuera necesario), izado, nivelación y sujección, montaje de columnas, montaje y ajuste de mandos, accionamientos y contactos auxiliares, montaje y ajuste de las transmisiones, incluyendo el mecanizado, grúas para el montaje, y en general todas las operaciones y pequeños materiales auxiliares necesarias para la puesta a punto del seccionador. Montaje de mando incluido. |  | X63774
ED7760 | Desmontaje seccionador rotativo 2 columnas sin p.a.t. de hasta 66 kV | UD | 104.78 | 10.47 | 94.31 | Desmontaje de seccionador rotativo de dos columnas sin puesta a tierra de hasta 66kV. Incluyendo todos sus equipos anexos y el transporte a destino adecuado definido por la legislación o por la propiedad. Incluyendo grúas. |  | X63776
ED7780 | Desmontaje seccionador rotativo 2 columnas con p.a.t. de hasta 66 kV | UD | 110.8 | 11.08 | 99.72 | Desmontaje de seccionador rotativo de dos columnas con puesta a tierra de hasta 66kV. Incluyendo todos sus equipos anexos y el transporte a destino adecuado definido por la legislación o por la propiedad. Incluyendo grúas. |  | X63778
ED7800 | Desmontaje seccionador rotativo 2 columnas sin p.a.t. de 110 a 132 kV | UD | 119.16 | 11.91 | 107.25 | Desmontaje de seccionador rotativo de dos columnas sin puesta a tierra de 110 a 132kV. Incluyendo todos sus equipos anexos y el transporte a destino adecuado definido por la legislación o por la propiedad. Incluyendo grúas. |  | X63780
ED7820 | Desmontaje seccionador rotativo 2 columnas con p.a.t. de 110 a 132 kV | UD | 125.17 | 12.51 | 112.66 | Desmontaje de seccionador rotativo de dos columnas con puesta a tierra de 110 a 132kV. Incluyendo todos sus equipos anexos y el transporte a destino adecuado definido por la legislación o por la propiedad. Incluyendo grúas. |  | X63782
ED7840 | Desmontaje seccionador rotativo 2 columnas sin p.a.t. de 220 kV | UD | 150.25 | 15.02 | 135.23 | Desmontaje de seccionador rotativo de dos columnas sin puesta a tierra de 220kV. Incluyendo todos sus equipos anexos y el transporte a destino adecuado definido por la legislación o por la propiedad. Incluyendo grúas. |  | X63784
ED7860 | Desmontaje seccionador rotativo 2 columnas con p.a.t. de 220 kV | UD | 156.25 | 15.62 | 140.63 | Desmontaje de seccionador rotativo de dos columnas con puesta a tierra de 220kV. Incluyendo todos sus equipos anexos y el transporte a destino adecuado definido por la legislación o por la propiedad. Incluyendo grúas. |  | X63786
ED7880 | Montaje seccionador pantógrafo sin p.a.t. de 110 a 132 kV | UD | 644.27 | 64.42 | 579.85 | Montaje de conjunto de tres polos de seccionadores pantógrafos sin p.a.t. de 110 a 132 kV. Incluyendo el transporte, desembalaje (si fuera necesario), izado, nivelación y sujección, montaje de columnas, montaje y ajuste de mandos, accionamientos y contactos auxiliares, montaje y ajuste de las transmisiones, incluyendo el mecanizado, grúas para el montaje, y en general todas las operaciones y pequeños materiales auxiliares necesarias para la puesta a punto del seccionador. Montaje de mandos incluido. |  | X63788
ED7900 | Montaje seccionador pantógrafo sin p.a.t. de 220 kV | UD | 929.15 | 92.91 | 836.24 | Montaje conjunto de tres polos de seccionadores pantógrafos sin p.a.t. de 220 kV. Incluyendo el transporte, desembalaje (si fuera necesario), izado, nivelación y sujección, montaje de columnas, montaje y ajuste de mandos, accionamientos y contactos auxiliares, montaje y ajuste de las transmisiones, incluyendo el mecanizado, grúas para el montaje, y en general todas las operaciones y pequeños materiales auxiliares necesarias para la puesta a punto del seccionador. Montaje de mandos incluido. |  | X63790
ED7920 | Desmontaje seccionador pantógrafo sin p.a.t. de 110 a 132 kV | UD | 253.63 | 0 | 253.63 | Desmontaje conjunto de tres polos de seccionadores pantógrafos sin p.a.t. de 110 a 132 kV. Incluyendo todos sus accesorios y el transporte de todo el conjunto a destino adecuado definido por la legislación o por la propiedad. Incluyendo grúas. |  | X63792
ED7930 | Desmontaje seccionador pantógrafo sin p.a.t. de 220kV | UD | 283.68 | 0 | 283.68 | Desmontaje conjunto de tres polos de seccionadores pantógrafos sin p.a.t. de 220kV. Incluyendo todos sus accesorios y el transporte de todo el conjunto a destino adecuado definido por la legislación o por la propiedad. Incluyendo grúas. |  | X63793
ED80 | APARAMENTA (PARARRAYOS, INTERRUPTORES Y RESTO) | [6 empty] | X638
ED8020 | Suministro y montaje pararrayos 12 kV, 10 kA, de polímeros | UD | 105.18 | 78.13 | 27.05 | Suministro y montaje de pararrayos 12 kV, 10 kA. Incluye transporte, izado, sujección, p.a.t., y conexionado |  | X63802
ED8040 | Suministro y montaje pararrayos 18 kV, 10 kA, de polímeros | UD | 135.23 | 108.18 | 27.05 | Suministro y montaje de pararrayos 18 kV, 10 kA. Incluye transporte, izado, sujección, p.a.t., y conexionado |  | X63804
ED8060 | Suministro y montaje pararrayos 24 kV, 10 kA, de polímeros | UD | 159.27 | 132.22 | 27.05 | Suministro y montaje de pararrayos 24 kV, 10 kA. Incluye transporte, izado, sujección, p.a.t., y conexionado |  | X63806
ED8080 | Suministro y montaje pararrayos 36 kV, 10 kA, de polímeros | UD | 183.31 | 156.26 | 27.05 | Suministro y montaje de pararrayos 36 kV, 10 kA. Incluye transporte, izado, sujección, p.a.t., y conexionado |  | X63808
ED8100 | Montaje pararrayos de 45 a 66 kV | UD | 72.12 | 7.21 | 64.91 | Montaje pararrayos de 45 a 66 kV. Incluyendo el transporte, desembalaje (si fuera necesario), izado, nivelado, montaje de aisladores de anillo y contador de descargas y los cables de conexión de este último, y en general todos los elementos necesarios para el correcto funcionamiento del pararrayos. Incluyendo grúas. |  | X63810
ED8120 | Montaje pararrayos de 110 a 132 kV | UD | 123.21 | 12.32 | 110.89 | Montaje pararrayos de 110 a 132 kV. Incluyendo el transporte, desembalaje (si fuera necesario), izado, nivelado, montaje de aisladores de anillo y contador de descargas y los cables de conexión de este último, y en general todos los elementos necesarios para el correcto funcionamiento del pararrayos. Incluyendo grúas. |  | X63812
ED8140 | Montaje pararrayos de 220 kV | UD | 171.28 | 17.12 | 154.16 | Montaje pararrayos de 220 kV. Incluyendo el transporte, desembalaje (si fuera necesario), izado, nivelado, montaje de aisladores de anillo y contador de descargas y los cables de conexión de este último, y en general todos los elementos necesarios para el correcto funcionamiento del pararrayos. Incluyendo grúas. |  | X63814
ED8170 | Desmontaje pararrayos de hasta 30 kV | UD | 15.03 | 0 | 15.03 | Incluyendo todos sus accesorios y el transporte de todo el conjunto a destino adecuado definido por la legislación o por la propiedad. Incluyendo grúas. |  | X63817
ED8180 | Desmontaje pararrayos de 45 a 66 kV | UD | 39.58 | 0 | 39.58 | Incluyendo todos sus accesorios y el transporte de todo el conjunto a destino adecuado definido por la legislación o por la propiedad. Incluyendo grúas. |  | X63818
ED8190 | Desmontaje pararrayos de 110 a 132 kV | UD | 62.51 | 0 | 62.51 | Incluyendo todos sus accesorios y el transporte de todo el conjunto a destino adecuado definido por la legislación o por la propiedad. Incluyendo grúas. |  | X63819
ED8200 | Desmontaje pararrayos de 220kV | UD | 85.16 | 0 | 85.16 | Incluyendo todos sus accesorios y el transporte de todo el conjunto a destino adecuado definido por la legislación o por la propiedad. Incluyendo grúas. |  | X63820
ED8250 | Montaje interruptor MT interior | UD | 309.85 | 30.98 | 278.87 | Montaje interruptor MT interior. Incluye el transporte, nivelación, sujección del interruptor en la celda existente, armario de accionamiento eléctrico (mando), transmisiones de acoplamiento y pruebas de puesta en servicio. Incluido también aporte de grúas y medios de elevación para su montaje |  | X63825
ED8270 | Montaje interruptor de MT y de 45 a 66 kV exterior | UD | 373.95 | 37.39 | 336.56 | Montaje interruptor MT y de 45 a 66 kV exterior. Incluye el transporte, nivelación, sujección, tanto del del interruptor sobre las superficie base existente, armario de accionamiento eléctrico (mando), transmisiones de acoplamiento y pruebas de puesta en servicio. Incluido medios de elevación para su montaje. |  | X63827
ED8290 | Montaje interruptor de 45 a 66 kV interior | UD | 507.52 | 50.75 | 456.77 | Montaje interruptor 45 a 66 kV interior. Incluye el transporte, nivelación, sujección, tanto del del interruptor sobre las superficie base existente, armario de accionamiento eléctrico (mando), transmisiones de acoplamiento y pruebas de puesta en servicio. Incluido medios de elevación para su montaje. |  | X63829
ED8310 | Montaje interruptor de 45 a 66 kV interior enchufable. | UD | 614.36 | 61.43 | 552.93 | Montaje interruptor enchufable 45 a 66 kV interior. Incluye el transporte, nivelación, sujección, tanto del del interruptor sobre las superficie base existente como el eje soporte de aisladores, armario de accionamiento eléctrico (mando), transmisiones de acoplamiento y pruebas de puesta en servicio. Incluido medios de elevación para su montaje. |  | X63831
ED8330 | Montaje interruptor de 45 a 66 kV interior enchufable con pat. | UD | 667.78 | 66.77 | 601.01 | Montaje interruptor enchufable 45 a 66 kV interior con puesta a tierra. Incluye el transporte, nivelación, sujección, tanto del del interruptor sobre las superficie base existente como el eje soporte de aisladores, armario de accionamiento eléctrico (mando), transmisiones de acoplamiento y pruebas de puesta en servicio. Incluido medios de elevación para su montaje. |  | X63833
ED8350 | Montaje interruptor de 110-132 kV mando tripolar | UD | 735.96 | 73.59 | 662.37 | Montaje interruptor de 110-132 kV mando tripolar. Incluyendo el montaje de bancadas independientes, si fuera necesario, con armarios de accionamiento eléctrico, la composición de los distintos cuerpos que forman cada uno de ellos, (si procede), el montaje del armario de mando centralizado sobre soporte o bancada de hormigón. Se deberá efectuar el transporte, izado, nivelado y sujección de los distintos polos del interruptor, incluido aporte de grúas, medios de elevación para su montaje y pruebas de puesta en servicio. |  | X63835
ED8370 | Montaje interruptor de 110-132 kV mando unipolar | UD | 816.82 | 81.68 | 735.14 | Montaje interruptor de 110-132 kV mando unipolar. Incluyendo el montaje de bancadas independientes, si fuera necesario, con armarios de accionamiento eléctrico, la composición de los distintos cuerpos que forman cada uno de ellos, (si procede), el montaje del armario de mando centralizado sobre soporte o bancada de hormigón. Se deberá efectuar el transporte, izado, nivelado y sujección de los distintos polos del interruptor, incluido aporte de grúas, medios de elevación para su montaje, interconexiones eléctricas entre elementos y pruebas de puesta en servicio. |  | X63837
ED8390 | Montaje interruptor de 220 kV mando tripolar | UD | 921.28 | 92.12 | 829.16 | Montaje interruptor de 220 kV mando tripolar. Incluyendo el montaje de bancadas independientes, si fuera necesario, con armarios de accionamiento eléctrico o por aire comprimido, la composición de los distintos cuerpos que forman cada uno de ellos, el montaje del armario de mando centralizado sobre soporte o bancada de hormigón. Se deberá efectuar el transporte, izado, nivelado y sujección de los distintos polos del interruptor, incluido aporte de grúas, medios de elevación para su montaje y pruebas de puesta en servicio. |  | X63839
ED8410 | Montaje interrruptor de 220 kV mando unipolar | UD | 1025.43 | 102.54 | 922.89 | Montaje interruptor de 220 kV mando unipolar. Incluyendo el montaje de bancadas independientes, si fuera necesario, con armarios de accionamiento eléctrico, la composición de los distintos cuerpos que forman cada uno de ellos, (si procede), el montaje del armario de mando centralizado sobre soporte o bancada de hormigón. Se deberá efectuar el transporte, izado, nivelado y sujección de los distintos polos del interruptor, incluido aporte de grúas, medios de elevación para su montaje, interconexiones eléctricas entre elementos y pruebas de puesta en servicio. |  | X63841
ED8450 | Desmontaje interruptor de MT | UD | 125.55 | 0 | 125.55 | Incluyendo todos sus accesorios y el transporte de todo el conjunto a destino adecuado definido por la legislación o por la propiedad. Incluyendo grúas. |  | X63845
ED8460 | Desmontaje interruptor de 45 a 66 kV | UD | 155.09 | 0 | 155.09 | Incluyendo todos sus accesorios y el transporte de todo el conjunto a destino adecuado definido por la legislación o por la propiedad. Incluyendo grúas. |  | X63846
ED8470 | Desmontaje interruptor de 110 a 132 kV | UD | 254.72 | 0 | 254.72 | Incluyendo todos sus accesorios y el transporte de todo el conjunto a destino adecuado definido por la legislación o por la propiedad. Incluyendo grúas. |  | X63847
ED8480 | Desmontaje interruptor de 220 kV | UD | 422.04 | 0 | 422.04 | Incluyendo todos sus accesorios y el transporte de todo el conjunto a destino adecuado definido por la legislación o por la propiedad. Incluyendo grúas. |  | X63848
ED8520 | Montaje de cabina MT, aislada al aire o capsulada, Simple Barra. | UD | 288.48 | 28.84 | 259.64 | Montaje de cabina MT, aislada al aire o capsulada, Simple Barra. Incluyendo transporte, grúas, desembalaje (si fuera necesario), montaje en su ubicación definitiva, ensamblado con cabinas contiguas, anclaje y todas las operaciones necesarias para un perfecto acabado. Para todo tipo de cabina, trafo, salida de línea, acople, batería de condensadores, medida, servicios auxiliares, etc. |  | X63852
ED8530 | Complemento montaje de cabina MT, Simple Barra. | UD | 144.24 | 14.42 | 129.82 | Complemento por montaje de cabina MT, aislada al aire o capsulada, Dimple Barra, a partir de la segunda unidad de un mismo trabajo. |  | X63853
ED8540 | Montaje de cabina MT, aislada al aire o capsulada, Doble Barra. | UD | 363.27 | 36.32 | 326.95 | Montaje de cabina MT, aislada al aire o capsulada, Doble Barra. Incluyendo transporte, grúas, desembalaje (si fuera necesario), montaje en su ubicación definitiva, ensamblado con cabinas contiguas, anclaje y todas las operaciones necesarias para un perfecto acabado. Para todo tipo de cabina, trafo, salida de línea, acople, batería de condensadores, medida, servicios auxiliares, etc. |  | X63854
ED8550 | Complemento montaje de cabina MT, Doble Barra. | UD | 181.64 | 18.16 | 163.48 | Complemento por montaje de cabina MT, aislada al aire o capsulada, Doble Barra, a partir de la segunda unidad de un mismo trabajo. |  | X63855
ED8560 | Montaje de cabina MT, Simple Barra. | UD | 416.7 | 41.67 | 375.03 | Montaje de cabina MT, aislada al aire, Simple Barra,(MÁLAGA de CSE). Incluyendo transporte, grúas, desembalaje (si fuera necesario), montaje en su ubicación definitiva, ensamblado con cabinas contiguas, anclaje y todas las operaciones necesarias para un perfecto acabado. Para todo tipo de cabina: trafo, salida de línea, acople, batería de condensadores, medida, servicios auxiliares, etc. |  | X63856
ED8600 | Montaje de cabina MT, Doble Barra. | UD | 475.46 | 47.54 | 427.92 | Montaje de cabina MT, aislada al aire, Doble Barra, (MÁLAGA de CSE). Incluyendo transporte, grúas, desembalaje (si fuera necesario), montaje en su ubicación definitiva, ensamblado con cabinas contiguas, anclaje y todas las operaciones necesarias para un perfecto acabado. Para todo tipo de cabina: trafo, salida de línea, acople, batería de condensadores, medida, servicios auxiliares, etc. |  | X63860
ED8640 | Desmontaje cabina MT, aislada al aire o capsulado y accesorios | UD | 272.31 | 0 | 272.31 | Desmontaje de cabina MT, aislada al aire o capsulada y todos sus accesorios. Incluyendo el transporte con grúas, si fuera necesario, a su lugar de almacenaje |  | X63864
ED8680 | Montaje reactancia de choque para batería de condensadores hasta 36 kV | UD | 53.42 | 5.34 | 48.08 | Montaje reactancia de choque para batería de condensadores hasta 36 kV. Incluye transporte, descarga, desembalaje, ubicación en su posición definitiva, anclado y p.a.t. |  | X63868
ED8700 | Montaje de resistencia de p.a.t. del neutro trafo de potencia | UD | 160.26 | 16.02 | 144.24 | Montaje de resistencia puesta a tierra del neutro del trafo de potencia, según especificaciones de la propiedad. Incluye transporte, descarga, desembalaje, ubicación en su posición definitiva, anclado y p.a.t. |  | X63870
ED8720 | Montaje de reactancia de p.a.t. hasta 36 kV | UD | 160.27 | 5.87 | 154.4 | Montaje de reactancia de p.a.t. hasta 36 kV, según planos de la propiedad incluidos los aisladores necesarios del conductor de p.a.t. Incluye transporte, descarga, desembalaje, ubicación en su posición definitiva, anclado y p.a.t. |  | X63872
ED8740 | Montaje mirilla de metacrilato de 40 x 30 cm | UD | 30.98 | 3.09 | 27.89 | Suministro y montaje de mirilla de metacrilato de 40 x 30 cm para frente de celda metálica. |  | X63874
ED8760 | Montaje caja de interconexión entre panel de maniobra y transformador | UD | 133.55 | 13.35 | 120.2 | Suministro y montaje de caja de interconexión de 50 x 40 x 25 cm entre panel de maniobra y transformador. |  | X63876
ED8780 | Montaje posición de comunicaciones en linea de 45 ó 66 kV | UD | 870.18 | 87.01 | 783.17 | Montaje posición de comunicaciones en linea de 45 ó 66 kV, que incluye la instalación de condensador de acoplamiento, bobina de bloqueo, seccionador de puesta a tierra y caja de adaptación además de la conexión a linea según especificación de la propiedad. Incluye también todos los medios auxiliares de transporte o elevación necesarios para la correcta ejecución del trabajo tales como gruas, cestas, plataformas elevadoras, etc |  | X63878
ED8800 | Montaje posición de comunicaciones en linea de 110 a 220 kV | UD | 926.67 | 92.66 | 834.01 | Montaje posición de comunicaciones en linea de 110 a 220 kV, que incluye la instalación de condensador de acoplamiento, bobina de bloqueo, seccionador de puesta a tierra y caja de adaptación además de la conexión a linea según especificación de la propiedad. Incluye también todos los medios auxiliares de transporte o elevación necesarios para la correcta ejecución del trabajo tales como gruas, cestas, plataformas elevadoras, etc |  | X63880
ED8810 | Montaje batería de condensadores MT con y sin interruptor incorporado | UD | 122.86 | 12.28 | 110.58 | Montaje batería de condensadores MT con y sin interruptor incorporado. Incluye transporte, descarga, desembalaje, ubicación en su posición definitiva, anclado y p.a.t. |  | X63881
ED90 | CABLES DE POTENCIA | [6 empty] | X639
ED9050 | Tendido cable de AI unipolar de hasta 30 kV y 95mm2 | M | 2.52 | 0 | 2.52 | Tendido de cable de AI unipolar de hasta 30 kV y 95 mm2 por zanjas, tubulares, estructuras, etc. Incluyendo; preparación, descarga y emplazamiento de gatos adecuados al tamaño de la bobina, descarga y montaje de bobinas en gatos, descarga, acopio y colocación de rodillos en zanja, tendido de cables en zanja haciendo los bucles necesarios, extraer tapón de tubulares y pasar guías, tendido del cable por tubulares, arreglar cables por circuito en zanja, taponar tubulares, encintar haz circuito y puntas de cables, desmontar y cargar bobinas, cargar gatos y rodillos, recoger y transportar bobinas al almacén de la propiedad. |  | X63905
ED9060 | Tendido cable de AI unipolar de hasta 30 kV y 150mm2 | M | 2.7 | 0 | 2.7 | Tendido cable de AI unipolar de hasta 30 kV y 150mm2 por zanjas, tubulares, estructuras, etc. Incluyendo; preparación, descarga y emplazamiento de gatos adecuados al tamaño de la bobina, descarga y montaje de bobinas en gatos, descarga, acopio y colocación de rodillos en zanja, tendido de cables en zanja haciendo los bucles necesarios, extraer tapón de tubulares y pasar guías, tendido del cable por tubulares, arreglar cables por circuito en zanja, taponar tubulares, encintar haz circuito y puntas de cables, desmontar y cargar bobinas, cargar gatos y rodillos, recoger y transportar bobinas al almacén de la subestación. |  | X63906
ED9070 | Tendido cable de AI unipolar de hasta 30 kV y 240mm2 | M | 3.07 | 0 | 3.07 | Tendido cable de AI unipolar de hasta 30 kV y 240mm2 por zanjas, tubulares, estructuras, etc. Incluyendo; preparación, descarga y emplazamiento de gatos adecuados al tamaño de la bobina, descarga y montaje de bobinas en gatos, descarga, acopio y colocación de rodillos en zanja, tendido de cables en zanja haciendo los bucles necesarios, extraer tapón de tubulares y pasar guías, tendido del cable por tubulares, arreglar cables por circuito en zanja, taponar tubulares, encintar haz circuito y puntas de cables, desmontar y cargar bobinas, cargar gatos y rodillos, recoger y transportar bobinas al almacén de la subestación. |  | X63907
ED9080 | Tendido cable de AI unipolar de hasta 30 kV y 400mm2 | M | 3.67 | 0 | 3.67 | Tendido cable de AI unipolar de hasta 30 kV y 400mm2 por zanjas, tubulares, estructuras, etc. Incluyendo; preparación, descarga y emplazamiento de gatos adecuados al tamaño de la bobina, descarga y montaje de bobinas en gatos, descarga, acopio y colocación de rodillos en zanja, tendido de cables en zanja haciendo los bucles necesarios, extraer tapón de tubulares y pasar guías, tendido del cable por tubulares, arreglar cables por circuito en zanja, taponar tubulares, encintar haz circuito y puntas de cables, desmontar y cargar bobinas, cargar gatos y rodillos, recoger y transportar bobinas al almacén de la subestación. |  | X63908
ED9090 | Tendido cable de AI unipolar de hasta 30 kV y 630mm2 | M | 4.09 | 0 | 4.09 | Tendido cable unipolar de hasta 30 kV y 630mm2 por zanjas, tubulares, estructuras, etc. Incluyendo; preparación, descarga y emplazamiento de gatos adecuados al tamaño de la bobina, descarga y montaje de bobinas en gatos, descarga, acopio y colocación de rodillos en zanja, tendido de cables en zanja haciendo los bucles necesarios, extraer tapón de tubulares y pasar guías, tendido del cable por tubulares, arreglar cables por circuito en zanja, taponar tubulares, encintar haz circuito y puntas de cables, desmontar y cargar bobinas, cargar gatos y rodillos, recoger y transportar bobinas al almacén de la subestación. |  | X63909
ED9100 | Tendido cable de AI unipolar de hasta 30 kV y 800mm2 | M | 4.75 | 0 | 4.75 | Tendido cable unipolar de hasta 30 kV y 800mm2 por zanjas, tubulares, estructuras, etc. Incluyendo; preparación, descarga y emplazamiento de gatos adecuados al tamaño de la bobina, descarga y montaje de bobinas en gatos, descarga, acopio y colocación de rodillos en zanja, tendido de cables en zanja haciendo los bucles necesarios, extraer tapón de tubulares y pasar guías, tendido del cable por tubulares, arreglar cables por circuito en zanja, taponar tubulares, encintar haz circuito y puntas de cables, desmontar y cargar bobinas, cargar gatos y rodillos, recoger y transportar bobinas al almacén de la subestación. |  | X63910
ED9120 | Tendido cable de AI unipolar de hasta 45 kV y 400mm2 | M | 5.22 | 0 | 5.22 | Tendido cable de AI unipolar de hasta 45 kV y 400mm2 por zanjas, tubulares, estructuras, etc. Incluyendo; preparación, descarga y emplazamiento de gatos adecuados al tamaño de la bobina, descarga y montaje de bobinas en gatos, descarga, acopio y colocación de rodillos en zanja, tendido de cables en zanja haciendo los bucles necesarios, extraer tapón de tubulares y pasar guías, tendido del cable por tubulares, arreglar cables por circuito en zanja, taponar tubulares, encintar haz circuito y puntas de cables, desmontar y cargar bobinas, cargar gatos y rodillos, recoger y transportar bobinas al almacén de la subestación. |  | X63912
ED9150 | Tendido cable de AI unipolar de hasta 45 kV y 1000mm2 | M | 6.54 | 0 | 6.54 | Tendido cable de AI unipolar de hasta 45 kV y 1000mm2 por zanjas, tubulares, estructuras, etc. Incluyendo; preparación, descarga y emplazamiento de gatos adecuados al tamaño de la bobina, descarga y montaje de bobinas en gatos, descarga, acopio y colocación de rodillos en zanja, tendido de cables en zanja haciendo los bucles necesarios, extraer tapón de tubulares y pasar guías, tendido del cable por tubulares, arreglar cables por circuito en zanja, taponar tubulares, encintar haz circuito y puntas de cables, desmontar y cargar bobinas, cargar gatos y rodillos, recoger y transportar bobinas al almacén de la subestación. |  | X63915
ED9160 | Tendido cable de AI unipolar de hasta 30 kV y 1000mm2 | M | 4.92 | 0 | 4.92 | Tendido cable unipolar de hasta 30 kV y 1000mm2 por zanjas, tubulares, estructuras, etc. Incluyendo; preparación, descarga y emplazamiento de gatos adecuados al tamaño de la bobina, descarga y montaje de bobinas en gatos, descarga, acopio y colocación de rodillos en zanja, tendido de cables en zanja haciendo los bucles necesarios, extraer tapón de tubulares y pasar guías, tendido del cable por tubulares, arreglar cables por circuito en zanja, taponar tubulares, encintar haz circuito y puntas de cables, desmontar y cargar bobinas, cargar gatos y rodillos, recoger y transportar bobinas al almacén de la subestación. |  | X63916
ED9170 | Tendido cable de AI unipolar de hasta 30 kV y 500mm2 | M | 3.81 | 0 | 3.81 | Tendido cable unipolar de hasta 30 kV y 500mm2 por zanjas, tubulares, estructuras, etc. Incluyendo; preparación, descarga y emplazamiento de gatos adecuados al tamaño de la bobina, descarga y montaje de bobinas en gatos, descarga, acopio y colocación de rodillos en zanja, tendido de cables en zanja haciendo los bucles necesarios, extraer tapón de tubulares y pasar guías, tendido del cable por tubulares, arreglar cables por circuito en zanja, taponar tubulares, encintar haz circuito y puntas de cables, desmontar y cargar bobinas, cargar gatos y rodillos, recoger y transportar bobinas al almacén de la subestación. |  | X63917
ED9180 | Tendido cable de AI unipolar de hasta 66 kV y 630mm2 | M | 6.72 | 0 | 6.72 | Tendido cable de AI unipolar de hasta 66 kV y hasta 630mm2 por zanjas, tubulares, estructuras, etc. Incluyendo; preparación, descarga y emplazamiento de gatos adecuados al tamaño de la bobina, descarga y montaje de bobinas en gatos, descarga, acopio y colocación de rodillos en zanja, tendido de cables en zanja haciendo los bucles necesarios, extraer tapón de tubulares y pasar guías, tendido del cable por tubulares, arreglar cables por circuito en zanja, taponar tubulares, encintar haz circuito y puntas de cables, desmontar y cargar bobinas, cargar gatos y rodillos, recoger y transportar bobinas al almacén de la subestación. |  | X63918
ED9190 | Tendido cable de AI unipolar de hasta 66 kV y 1000mm2 | M | 6.72 | 0 | 6.72 | Tendido cable de AI unipolar de hasta 66 kV y hasta 1000mm2 por zanjas, tubulares, estructuras, etc. Incluyendo; preparación, descarga y emplazamiento de gatos adecuados al tamaño de la bobina, descarga y montaje de bobinas en gatos, descarga, acopio y colocación de rodillos en zanja, tendido de cables en zanja haciendo los bucles necesarios, extraer tapón de tubulares y pasar guías, tendido del cable por tubulares, arreglar cables por circuito en zanja, taponar tubulares, encintar haz circuito y puntas de cables, desmontar y cargar bobinas, cargar gatos y rodillos, recoger y transportar bobinas al almacén de la subestación. |  | X63919
ED9200 | Tendido cable de Cu unipolar de hasta 30 kV y 95mm2 | M | 3.07 | 0 | 3.07 | Tendido cable de Cu unipolar de hasta 30 kV y 95mm2 por zanjas, tubulares, estructuras, etc. Incluyendo; preparación, descarga y emplazamiento de gatos adecuados al tamaño de la bobina, descarga y montaje de bobinas en gatos, descarga, acopio y colocación de rodillos en zanja, tendido de cables en zanja haciendo los bucles necesarios, extraer tapón de tubulares y pasar guías, tendido del cable por tubulares, arreglar cables por circuito en zanja, taponar tubulares, encintar haz circuito y puntas de cables, desmontar y cargar bobinas, cargar gatos y rodillos, recoger y transportar bobinas al almacén de la subestación. |  | X63920
ED9210 | Tendido cable de Cu unipolar de hasta 30 kV y 150mm2 | M | 3.25 | 0 | 3.25 | Tendido cable de Cu unipolar de hasta 30 kV y 150mm2 por zanjas, tubulares, estructuras, etc. Incluyendo; preparación, descarga y emplazamiento de gatos adecuados al tamaño de la bobina, descarga y montaje de bobinas en gatos, descarga, acopio y colocación de rodillos en zanja, tendido de cables en zanja haciendo los bucles necesarios, extraer tapón de tubulares y pasar guías, tendido del cable por tubulares, arreglar cables por circuito en zanja, taponar tubulares, encintar haz circuito y puntas de cables, desmontar y cargar bobinas, cargar gatos y rodillos, recoger y transportar bobinas al almacén de la subestación. |  | X63921
ED9220 | Tendido cable de Cu unipolar de hasta 30 kV y 240mm2 | M | 3.61 | 0 | 3.61 | Tendido cable de Cu unipolar de hasta 30 kV y 240mm2 por zanjas, tubulares, estructuras, etc. Incluyendo; preparación, descarga y emplazamiento de gatos adecuados al tamaño de la bobina, descarga y montaje de bobinas en gatos, descarga, acopio y colocación de rodillos en zanja, tendido de cables en zanja haciendo los bucles necesarios, extraer tapón de tubulares y pasar guías, tendido del cable por tubulares, arreglar cables por circuito en zanja, taponar tubulares, encintar haz circuito y puntas de cables, desmontar y cargar bobinas, cargar gatos y rodillos, recoger y transportar bobinas al almacén de la subestación. |  | X63922
ED9230 | Tendido cable de Cu unipolar de hasta 30 kV y 400mm2 | M | 3.97 | 0 | 3.97 | Tendido cable de Cu unipolar de hasta 30 kV y 400mm2 por zanjas, tubulares, estructuras, etc. Incluyendo; preparación, descarga y emplazamiento de gatos adecuados al tamaño de la bobina, descarga y montaje de bobinas en gatos, descarga, acopio y colocación de rodillos en zanja, tendido de cables en zanja haciendo los bucles necesarios, extraer tapón de tubulares y pasar guías, tendido del cable por tubulares, arreglar cables por circuito en zanja, taponar tubulares, encintar haz circuito y puntas de cables, desmontar y cargar bobinas, cargar gatos y rodillos, recoger y transportar bobinas al almacén de la subestación. |  | X63923
ED9240 | Tendido cable de Cu unipolar de hasta 30 kV y 630mm2 | M | 4.69 | 0 | 4.69 | Tendido cable de Cu unipolar de hasta 30 kV y 630mm2 por zanjas, tubulares, estructuras, etc. Incluyendo; preparación, descarga y emplazamiento de gatos adecuados al tamaño de la bobina, descarga y montaje de bobinas en gatos, descarga, acopio y colocación de rodillos en zanja, tendido de cables en zanja haciendo los bucles necesarios, extraer tapón de tubulares y pasar guías, tendido del cable por tubulares, arreglar cables por circuito en zanja, taponar tubulares, encintar haz circuito y puntas de cables, desmontar y cargar bobinas, cargar gatos y rodillos, recoger y transportar bobinas al almacén de la subestación. |  | X63924
ED9250 | Tendido cable de Cu unipolar de hasta 30 kV y 800mm2 | M | 5.11 | 0 | 5.11 | Tendido cable de Cu unipolar de hasta 30 kV y 800mm2 por zanjas, tubulares, estructuras, etc. Incluyendo; preparación, descarga y emplazamiento de gatos adecuados al tamaño de la bobina, descarga y montaje de bobinas en gatos, descarga, acopio y colocación de rodillos en zanja, tendido de cables en zanja haciendo los bucles necesarios, extraer tapón de tubulares y pasar guías, tendido del cable por tubulares, arreglar cables por circuito en zanja, taponar tubulares, encintar haz circuito y puntas de cables, desmontar y cargar bobinas, cargar gatos y rodillos, recoger y transportar bobinas al almacén de la subestación. |  | X63925
ED9270 | Tendido cable de Cu unipolar de hasta 30 kV y 1000mm2 | M | 6.39 | 0 | 6.39 | Tendido cable unipolar de Cu hasta 30 kV y 1000mm2 por zanjas, tubulares, estructuras, etc. Incluyendo; preparación, descarga y emplazamiento de gatos adecuados al tamaño de la bobina, descarga y montaje de bobinas en gatos, descarga, acopio y colocación de rodillos en zanja, tendido de cables en zanja haciendo los bucles necesarios, extraer tapón de tubulares y pasar guías, tendido del cable por tubulares, arreglar cables por circuito en zanja, taponar tubulares, encintar haz circuito y puntas de cables, desmontar y cargar bobinas, cargar gatos y rodillos, recoger y transportar bobinas al almacén de la subestación. |  | X63927
ED9280 | Tendido cable de Cu unipolar de hasta 30 kV y 500mm2 | M | 4.34 | 0 | 4.34 | Tendido cable unipolar de Cu hasta 30 kV y 500mm2 por zanjas, tubulares, estructuras, etc. Incluyendo; preparación, descarga y emplazamiento de gatos adecuados al tamaño de la bobina, descarga y montaje de bobinas en gatos, descarga, acopio y colocación de rodillos en zanja, tendido de cables en zanja haciendo los bucles necesarios, extraer tapón de tubulares y pasar guías, tendido del cable por tubulares, arreglar cables por circuito en zanja, taponar tubulares, encintar haz circuito y puntas de cables, desmontar y cargar bobinas, cargar gatos y rodillos, recoger y transportar bobinas al almacén de la subestación. |  | X63928
ED9300 | Suministro y tendido cable de AI unipolar 12/20 kV y 95mm2. | M | 5.94 | 2.87 | 3.07 | Suministro y Tendido de cable de AI unipolar de 12/20 kV y 95 mm2 por zanjas, tubulares, estructuras, etc. Incluyendo; preparación, descarga y emplazamiento de gatos adecuados al tamaño de la bobina, descarga y montaje de bobinas en gatos, descarga, acopio y colocación de rodillos en zanja, tendido de cables en zanja haciendo los bucles necesarios, extraer tapón de tubulares y pasar guías, tendido del cable por tubulares, arreglar cables por circuito en zanja, taponar tubulares, encintar haz circuito y puntas de cables, desmontar y cargar bobinas, cargar gatos y rodillos, recoger y transportar bobinas al almacén de la propiedad. |  | X63930
ED9310 | Suministro y tendido cable de AI unipolar 18/30 kV y 95mm2. | M | 7.88 | 4.81 | 3.07 | Suministro y Tendido de cable de AI unipolar de 18/30 kV y 95 mm2 por zanjas, tubulares, estructuras, etc. Incluyendo; preparación, descarga y emplazamiento de gatos adecuados al tamaño de la bobina, descarga y montaje de bobinas en gatos, descarga, acopio y colocación de rodillos en zanja, tendido de cables en zanja haciendo los bucles necesarios, extraer tapón de tubulares y pasar guías, tendido del cable por tubulares, arreglar cables por circuito en zanja, taponar tubulares, encintar haz circuito y puntas de cables, desmontar y cargar bobinas, cargar gatos y rodillos, recoger y transportar bobinas al almacén de la propiedad. |  | X63931
ED9320 | Suministro y tendido cable de AI unipolar 18/30 kV y 240mm2. | M | 8.32 | 5.25 | 3.07 | Suministro y Tendido cable de AI unipolar de hasta 18/30 kV y 240mm2 por zanjas, tubulares, estructuras, etc. Incluyendo; preparación, descarga y emplazamiento de gatos adecuados al tamaño de la bobina, descarga y montaje de bobinas en gatos, descarga, acopio y colocación de rodillos en zanja, tendido de cables en zanja haciendo los bucles necesarios, extraer tapón de tubulares y pasar guías, tendido del cable por tubulares, arreglar cables por circuito en zanja, taponar tubulares, encintar haz circuito y puntas de cables, desmontar y cargar bobinas, cargar gatos y rodillos, recoger y transportar bobinas al almacén de la subestación. |  | X63932
ED9330 | Suministro y tendido cable de AI unipolar 12/20 kV y 240mm2. | M | 7.34 | 4.27 | 3.07 | Suministro y Tendido cable de AI unipolar de hasta 12/20 kV y 240mm2 por zanjas, tubulares, estructuras, etc. Incluyendo; preparación, descarga y emplazamiento de gatos adecuados al tamaño de la bobina, descarga y montaje de bobinas en gatos, descarga, acopio y colocación de rodillos en zanja, tendido de cables en zanja haciendo los bucles necesarios, extraer tapón de tubulares y pasar guías, tendido del cable por tubulares, arreglar cables por circuito en zanja, taponar tubulares, encintar haz circuito y puntas de cables, desmontar y cargar bobinas, cargar gatos y rodillos, recoger y transportar bobinas al almacén de la subestación. |  | X63933
ED9340 | Suministro y tendido cable de AI unipolar 12/20 kV y 400mm2. | M | 10.32 | 6.65 | 3.67 | Suministro y Tendido cable de AI unipolar de hasta 12/20 kV y 400mm2 por zanjas, tubulares, estructuras, etc. Incluyendo; preparación, descarga y emplazamiento de gatos adecuados al tamaño de la bobina, descarga y montaje de bobinas en gatos, descarga, acopio y colocación de rodillos en zanja, tendido de cables en zanja haciendo los bucles necesarios, extraer tapón de tubulares y pasar guías, tendido del cable por tubulares, arreglar cables por circuito en zanja, taponar tubulares, encintar haz circuito y puntas de cables, desmontar y cargar bobinas, cargar gatos y rodillos, recoger y transportar bobinas al almacén de la subestación. |  | X63934
ED9350 | Suministro y tendido cable de AI unipolar 18/30 kV y 400mm2. | M | 10.81 | 7.14 | 3.67 | Suministro y Tendido cable de AI unipolar de hasta 18/30 kV y 400mm2 por zanjas, tubulares, estructuras, etc. Incluyendo; preparación, descarga y emplazamiento de gatos adecuados al tamaño de la bobina, descarga y montaje de bobinas en gatos, descarga, acopio y colocación de rodillos en zanja, tendido de cables en zanja haciendo los bucles necesarios, extraer tapón de tubulares y pasar guías, tendido del cable por tubulares, arreglar cables por circuito en zanja, taponar tubulares, encintar haz circuito y puntas de cables, desmontar y cargar bobinas, cargar gatos y rodillos, recoger y transportar bobinas al almacén de la subestación. |  | X63935
ED9360 | Terminal modular premoldeado flexible de interior, cable 12/20 kV 95 mm2 | UD | 75.83 | 25.22 | 50.61 | Suministro y confección de la terminación tipo TMF, RAYCHEM o similar (con material termorretráctil), del cable unipolar de potencia seco de 12/20 kV y 95 mm2 de sección. Incluyendo; preparación de herraminetas, acopio, carga, traslado y descarga de cajas terminaciones, medición altura de emplazamiento, desliar y cortar cable a medida, confeccionar terminación en tierra (según folleto de instrucciones), engrapar cables (si fuera necesario), conectar a tierra terminales, cargar restos de material y limpiar zona de trabajo. |  | X63936
ED9370 | Terminal modular premoldeado flexible de interior, cable 12/20 kV 150 mm2 | UD | 84.63 | 27.41 | 57.22 | Suministro y confección de la terminación TMF, RAYCHEM o similar (con material termorretráctil), del cable unipolar de potencia seco de 12/20 kV y 150 mm2 de sección. Incluyendo; preparación de herraminetas, acopio, carga, traslado y descarga de cajas terminaciones, medición altura de emplazamiento, desliar y cortar cable a medida, confeccionar terminación en tierra (según folleto de instrucciones), engrapar cables (si fuera necesario), conectar a tierra terminales, cargar restos de material y limpiar zona de trabajo. |  | X63937
ED9380 | Terminal modular premoldeado flexible de interior, cable 12/20 kV 240 mm2 | UD | 94.49 | 29.8 | 64.69 | Suministro y confección de la terminación TMF, RAYCHEM o similar (con material termorretráctil), del cable unipolar de potencia seco de 12/20 kV y 240 mm2 de sección. Incluyendo; preparación de herraminetas, acopio, carga, traslado y descarga de cajas terminaciones, medición altura de emplazamiento, desliar y cortar cable a medida, confeccionar terminación en tierra (según folleto de instrucciones), engrapar cables (si fuera necesario), conectar a tierra terminales, cargar restos de material y limpiar zona de trabajo. |  | X63938
ED9390 | Terminal modular premoldeado flexible de interior, cable 12/20 kV 400 mm2 | UD | 117.48 | 41.58 | 75.9 | Suministro y confección de la terminación TMF, RAYCHEM o similar (con material termorretráctil), del cable unipolar de potencia seco de 12/20 kV y 400 mm2 de sección. Incluyendo; preparación de herraminetas, acopio, carga, traslado y descarga de cajas terminaciones, medición altura de emplazamiento, desliar y cortar cable a medida, confeccionar terminación en tierra (según folleto de instrucciones), engrapar cables (si fuera necesario), conectar a tierra terminales, cargar restos de material y limpiar zona de trabajo. |  | X63939
ED93A0 | Suministro y tendido cable de AI unipolar 12/20 kV y 150mm2. | M | 6.6 | 3.35 | 3.25 | Suministro y Tendido cable de AI unipolar de hasta 12/20 kV y 150mm2 por zanjas, tubulares, estructuras, etc. Incluyendo; preparación, descarga y emplazamiento de gatos adecuados al tamaño de la bobina, descarga y montaje de bobinas en gatos, descarga, acopio y colocación de rodillos en zanja, tendido de cables en zanja haciendo los bucles necesarios, extraer tapón de tubulares y pasar guías, tendido del cable por tubulares, arreglar cables por circuito en zanja, taponar tubulares, encintar haz circuito y puntas de cables, desmontar y cargar bobinas, cargar gatos y rodillos, recoger y transportar bobinas al almacén de la subestación. |  | X6393A
ED93B0 | Suministro y tendido cable de AI unipolar 18/30 kV y 150mm2. | M | 7.46 | 4.21 | 3.25 | Suministro y Tendido cable de AI unipolar de hasta 18/30 kV y 150mm2 por zanjas, tubulares, estructuras, etc. Incluyendo; preparación, descarga y emplazamiento de gatos adecuados al tamaño de la bobina, descarga y montaje de bobinas en gatos, descarga, acopio y colocación de rodillos en zanja, tendido de cables en zanja haciendo los bucles necesarios, extraer tapón de tubulares y pasar guías, tendido del cable por tubulares, arreglar cables por circuito en zanja, taponar tubulares, encintar haz circuito y puntas de cables, desmontar y cargar bobinas, cargar gatos y rodillos, recoger y transportar bobinas al almacén de la subestación. |  | X6393B
ED9400 | Terminal modular premoldeado flexible de interior, cable 12/20 kV 630 mm2 | UD | 123.62 | 46.67 | 76.95 | Suministro y confección de la terminación TMF, RAYCHEM o similar (con material termorretráctil), del cable unipolar de potencia seco de 12/20 kV y 630 mm2 de sección. Incluyendo; preparación de herraminetas, acopio, carga, traslado y descarga de cajas terminaciones, medición altura de emplazamiento, desliar y cortar cable a medida, confeccionar terminación en tierra (según folleto de instrucciones), engrapar cables (si fuera necesario), conectar a tierra terminales, cargar restos de material y limpiar zona de trabajo. |  | X63940
ED9410 | Terminal modular premoldeado flexible de interior, cable 12/20 kV 800 mm2 | UD | 134.18 | 50.61 | 83.57 | Suministro y confección de la terminación TMF, RAYCHEM o similar (con material termorretráctil), del cable unipolar de potencia seco de 12/20 kV y 800 mm2 de sección. Incluyendo; preparación de herraminetas, acopio, carga, traslado y descarga de cajas terminaciones, medición altura de emplazamiento, desliar y cortar cable a medida, confeccionar terminación en tierra (según folleto de instrucciones), engrapar cables (si fuera necesario), conectar a tierra terminales, cargar restos de material y limpiar zona de trabajo. |  | X63941
ED9420 | Terminal modular premoldeado flexible de interior, cable 18/30 kV 95 mm2 | UD | 121.66 | 43.36 | 78.3 | Suministro y confección de la terminación TMF, RAYCHEM o similar (con material termorretráctil), del cable unipolar de potencia seco de 18/30 kV y 95 mm2 de sección. Incluyendo; preparación de herraminetas, acopio, carga, traslado y descarga de cajas terminaciones, medición altura de emplazamiento, desliar y cortar cable a medida, confeccionar terminación en tierra (según folleto de instrucciones), engrapar cables (si fuera necesario), conectar a tierra terminales, cargar restos de material y limpiar zona de trabajo. |  | X63942
ED9430 | Terminal modular premoldeado flexible de interior, cable 18/30 kV 150 mm2 | UD | 136 | 51.69 | 84.31 | Suministro y confección de la terminación TMF, RAYCHEM o similar (con material termorretráctil), del cable unipolar de potencia seco de 18/30 kV y 150 mm2 de sección. Incluyendo; preparación de herraminetas, acopio, carga, traslado y descarga de cajas terminaciones, medición altura de emplazamiento, desliar y cortar cable a medida, confeccionar terminación en tierra (según folleto de instrucciones), engrapar cables (si fuera necesario), conectar a tierra terminales, cargar restos de material y limpiar zona de trabajo. |  | X63943
ED9440 | Terminal modular premoldeado flexible de interior, cable 18/30 kV 240 mm2 | UD | 164.08 | 75.13 | 88.95 | Suministro y confección de la terminación TMF, RAYCHEM o similar (con material termorretráctil), del cable unipolar de potencia seco de 18/30 kV y 240 mm2 de sección. Incluyendo; preparación de herraminetas, acopio, carga, traslado y descarga de cajas terminaciones, medición altura de emplazamiento, desliar y cortar cable a medida, confeccionar terminación en tierra (según folleto de instrucciones), engrapar cables (si fuera necesario), conectar a tierra terminales, cargar restos de material y limpiar zona de trabajo. |  | X63944
ED9450 | Terminal modular premoldeado flexible de interior, cable 18/30 kV 400 mm2 | UD | 181.17 | 85.61 | 95.56 | Suministro y confección de la terminación TMF, RAYCHEM o similar (con material termorretráctil), del cable unipolar de potencia seco de 18/30 kV y 400 mm2 de sección. Incluyendo; preparación de herraminetas, acopio, carga, traslado y descarga de cajas terminaciones, medición altura de emplazamiento, desliar y cortar cable a medida, confeccionar terminación en tierra (según folleto de instrucciones), engrapar cables (si fuera necesario), conectar a tierra terminales, cargar restos de material y limpiar zona de trabajo. |  | X63945
ED9460 | Terminal modular premoldeado flexible de interior, cable 18/30 kV 630 mm2 | UD | 203.14 | 102.17 | 100.97 | Suministro y confección de la terminación TMF, RAYCHEM o similar (con material termorretráctil), del cable unipolar de potencia seco de 18/30 kV y 630 mm2 de sección. Incluyendo; preparación de herraminetas, acopio, carga, traslado y descarga de cajas terminaciones, medición altura de emplazamiento, desliar y cortar cable a medida, confeccionar terminación en tierra (según folleto de instrucciones), engrapar cables (si fuera necesario), conectar a tierra terminales, cargar restos de material y limpiar zona de trabajo. |  | X63946
ED9470 | Terminal modular premoldeado flexible de interior, cable 18/30 kV 800 mm2 | UD | 225.38 | 114.19 | 111.19 | Suministro y confección de la terminación TMF, RAYCHEM o similar (con material termorretráctil), del cable unipolar de potencia seco de 18/30 kV y 800 mm2 de sección. Incluyendo; preparación de herraminetas, acopio, carga, traslado y descarga de cajas terminaciones, medición altura de emplazamiento, desliar y cortar cable a medida, confeccionar terminación en tierra (según folleto de instrucciones), engrapar cables (si fuera necesario), conectar a tierra terminales, cargar restos de material y limpiar zona de trabajo. |  | X63947
ED9520 | Terminal modular premoldeado flexible de exterior, cable 12/20 kV 95 mm2 | UD | 106.32 | 53.14 | 53.18 | Suministro y confección de la terminación TMF, RAYCHEM o similar (con material termorretráctil), del cable unipolar de potencia seco de 12/20 kV exterior y 95 mm2 de sección. Incluyendo; preparación de herraminetas, acopio, carga, traslado y descarga de cajas terminaciones, medición altura de emplazamiento, desliar y cortar cable a medida, confeccionar terminación en tierra (según folleto de instrucciones), engrapar cables (si fuera necesario), conectar a tierra terminales, cargar restos de material y limpiar zona de trabajo. |  | X63952
ED9530 | Terminal modular premoldeado flexible de exterior, cable 12/20 kV 150 mm2 | UD | 111.94 | 54.69 | 57.25 | Suministro y confección de la terminación TMF, RAYCHEM o similar (con material termorretráctil), del cable unipolar de potencia seco de 12/20 kV exterior y 150 mm2 de sección. Incluyendo; preparación de herraminetas, acopio, carga, traslado y descarga de cajas terminaciones, medición altura de emplazamiento, desliar y cortar cable a medida, confeccionar terminación en tierra (según folleto de instrucciones), engrapar cables (si fuera necesario), conectar a tierra terminales, cargar restos de material y limpiar zona de trabajo. |  | X63953
ED9540 | Terminal modular premoldeado flexible de exterior, cable 12/20 kV 240 mm2 | UD | 121.69 | 58.58 | 63.11 | Suministro y confección de la terminación TMF, RAYCHEM o similar (con material termorretráctil), del cable unipolar de potencia seco de 12/20 kV exterior y 240 mm2 de sección. Incluyendo; preparación de herraminetas, acopio, carga, traslado y descarga de cajas terminaciones, medición altura de emplazamiento, desliar y cortar cable a medida, confeccionar terminación en tierra (según folleto de instrucciones), engrapar cables (si fuera necesario), conectar a tierra terminales, cargar restos de material y limpiar zona de trabajo. |  | X63954
ED9550 | Terminal modular premoldeado flexible de exterior, cable 12/20 kV 400 mm2 | UD | 128.21 | 59.54 | 68.67 | Suministro y confección de la terminación TMF, RAYCHEM o similar (con material termorretráctil), del cable unipolar de potencia seco de 12/20 kV exterior y 400 mm2 de sección. Incluyendo; preparación de herraminetas, acopio, carga, traslado y descarga de cajas terminaciones, medición altura de emplazamiento, desliar y cortar cable a medida, confeccionar terminación en tierra (según folleto de instrucciones), engrapar cables (si fuera necesario), conectar a tierra terminales, cargar restos de material y limpiar zona de trabajo. |  | X63955
ED9560 | Terminal modular premoldeado flexible de exterior, cable 12/20 kV 630 mm2 | UD | 145.59 | 59.54 | 86.05 | Suministro y confección de la terminación TMF, RAYCHEM o similar (con material termorretráctil), del cable unipolar de potencia seco de 12/20 kV exterior y 630 mm2 de sección. Incluyendo; preparación de herraminetas, acopio, carga, traslado y descarga de cajas terminaciones, medición altura de emplazamiento, desliar y cortar cable a medida, confeccionar terminación en tierra (según folleto de instrucciones), engrapar cables (si fuera necesario), conectar a tierra terminales, cargar restos de material y limpiar zona de trabajo. |  | X63956
ED9570 | Terminal modular premoldeado flexible de exterior, cable 12/20 kV 800 mm2 | UD | 166.48 | 61.9 | 104.58 | Suministro y confección de la terminación TMF, RAYCHEM o similar (con material termorretráctil), del cable unipolar de potencia seco de 12/20 kV exterior y 800 mm2 de sección. Incluyendo; preparación de herraminetas, acopio, carga, traslado y descarga de cajas terminaciones, medición altura de emplazamiento, desliar y cortar cable a medida, confeccionar terminación en tierra (según folleto de instrucciones), engrapar cables (si fuera necesario), conectar a tierra terminales, cargar restos de material y limpiar zona de trabajo. |  | X63957
ED9580 | Terminal modular premoldeado flexible de exterior, cable 18/30 kV 95 mm2 | UD | 173.16 | 82.27 | 90.89 | Suministro y confección de la terminación TMF, RAYCHEM o similar (con material termorretráctil), del cable unipolar de potencia seco de 18/30 kV exterior y 95 mm2 de sección. Incluyendo; preparación de herraminetas, acopio, carga, traslado y descarga de cajas terminaciones, medición altura de emplazamiento, desliar y cortar cable a medida, confeccionar terminación en tierra (según folleto de instrucciones), engrapar cables (si fuera necesario), conectar a tierra terminales, cargar restos de material y limpiar zona de trabajo. |  | X63958
ED9590 | Terminal modular premoldeado flexible de exterior, cable 18/30 kV 150 mm2 | UD | 189.91 | 87.74 | 102.17 | Suministro y confección de la terminación TMF, RAYCHEM o similar (con material termorretráctil), del cable unipolar de potencia seco de 18/30 kV exterior y 150 mm2 de sección. Incluyendo; preparación de herraminetas, acopio, carga, traslado y descarga de cajas terminaciones, medición altura de emplazamiento, desliar y cortar cable a medida, confeccionar terminación en tierra (según folleto de instrucciones), engrapar cables (si fuera necesario), conectar a tierra terminales, cargar restos de material y limpiar zona de trabajo. |  | X63959
ED9600 | Terminal modular premoldeado flexible de exterior, cable 18/30 kV 240 mm2 | UD | 229.87 | 115.68 | 114.19 | Suministro y confección de la terminación TMF, RAYCHEM o similar (con material termorretráctil), del cable unipolar de potencia seco de 18/30 kV exterior y 24 mm2 de sección. Incluyendo; preparación de herraminetas, acopio, carga, traslado y descarga de cajas terminaciones, medición altura de emplazamiento, desliar y cortar cable a medida, confeccionar terminación en tierra (según folleto de instrucciones), engrapar cables (si fuera necesario), conectar a tierra terminales, cargar restos de material y limpiar zona de trabajo. |  | X63960
ED9610 | Terminal modular premoldeado flexible de exterior, cable 18/30 kV 400 mm2 | UD | 270.45 | 132.22 | 138.23 | Suministro y confección de la terminación TMF, RAYCHEM o similar (con material termorretráctil), del cable unipolar de potencia seco de 18/30 kV exterior y 400 mm2 de sección. Incluyendo; preparación de herraminetas, acopio, carga, traslado y descarga de cajas terminaciones, medición altura de emplazamiento, desliar y cortar cable a medida, confeccionar terminación en tierra (según folleto de instrucciones), engrapar cables (si fuera necesario), conectar a tierra terminales, cargar restos de material y limpiar zona de trabajo. |  | X63961
ED9620 | Terminal modular premoldeado flexible de exterior, cable 18/30 kV 630 mm2 | UD | 312.52 | 156.26 | 156.26 | Suministro y confección de la terminación TMF, RAYCHEM o similar (con material termorretráctil), del cable unipolar de potencia seco de 18/30 kV exterior y 630 mm2 de sección. Incluyendo; preparación de herraminetas, acopio, carga, traslado y descarga de cajas terminaciones, medición altura de emplazamiento, desliar y cortar cable a medida, confeccionar terminación en tierra (según folleto de instrucciones), engrapar cables (si fuera necesario), conectar a tierra terminales, cargar restos de material y limpiar zona de trabajo. |  | X63962
ED9630 | Terminal modular premoldeado flexible de exterior, cable 18/30 kV 800 mm2 | UD | 384.64 | 192.32 | 192.32 | Suministro y confección de la terminación TMF, RAYCHEM o similar (con material termorretráctil), del cable unipolar de potencia seco de 18/30 kV exterior y 800 mm2 de sección. Incluyendo; preparación de herraminetas, acopio, carga, traslado y descarga de cajas terminaciones, medición altura de emplazamiento, desliar y cortar cable a medida, confeccionar terminación en tierra (según folleto de instrucciones), engrapar cables (si fuera necesario), conectar a tierra terminales, cargar restos de material y limpiar zona de trabajo. |  | X63963
ED9650 | Terminal modular premoldeado flexible de interior, cable 12/20 kV 500 mm2 | UD | 123.06 | 61.53 | 61.53 | Suministro y confección de la terminación TMF, RAYCHEM o similar (con material termorretráctil), del cable unipolar de potencia seco de 12/20 kV y 500 mm2 de sección. Incluyendo; preparación de herraminetas, acopio, carga, traslado y descarga de cajas terminaciones, medición altura de emplazamiento, desliar y cortar cable a medida, confeccionar terminación en tierra (según folleto de instrucciones), engrapar cables (si fuera necesario), conectar a tierra terminales, cargar restos de material y limpiar zona de trabajo. |  | X63965
ED9660 | Terminal modular premoldeado flexible de interior, cable 12/20 kV 1000 mm2 | UD | 157.03 | 78.51 | 78.52 | Suministro y confección de la terminación TMF, RAYCHEM o similar (con material termorretráctil), del cable unipolar de potencia seco de 12/20 kV y 1000 mm2 de sección. Incluyendo; preparación de herraminetas, acopio, carga, traslado y descarga de cajas terminaciones, medición altura de emplazamiento, desliar y cortar cable a medida, confeccionar terminación en tierra (según folleto de instrucciones), engrapar cables (si fuera necesario), conectar a tierra terminales, cargar restos de material y limpiar zona de trabajo. |  | X63966
ED9670 | Terminal modular premoldeado flexible de interior, cable 18/30 kV 500 mm2 | UD | 195.64 | 97.82 | 97.82 | Suministro y confección de la terminación TMF, RAYCHEM o similar (con material termorretráctil), del cable unipolar de potencia seco de 18/30 kV y 500 mm2 de sección. Incluyendo; preparación de herraminetas, acopio, carga, traslado y descarga de cajas terminaciones, medición altura de emplazamiento, desliar y cortar cable a medida, confeccionar terminación en tierra (según folleto de instrucciones), engrapar cables (si fuera necesario), conectar a tierra terminales, cargar restos de material y limpiar zona de trabajo. |  | X63967
ED9680 | Terminal modular premoldeado flexible de interior, cable 18/30 kV 1000 mm2 | UD | 258.83 | 129.41 | 129.42 | Suministro y confección de la terminación TMF, RAYCHEM o similar (con material termorretráctil), del cable unipolar de potencia seco de 18/30 kV y 1000 mm2 de sección. Incluyendo; preparación de herraminetas, acopio, carga, traslado y descarga de cajas terminaciones, medición altura de emplazamiento, desliar y cortar cable a medida, confeccionar terminación en tierra (según folleto de instrucciones), engrapar cables (si fuera necesario), conectar a tierra terminales, cargar restos de material y limpiar zona de trabajo. |  | X63968
ED9700 | Empalme en cable potencia de 12/20 kV < 400 mm2 | UD | 193.33 | 95.66 | 97.67 | Suministro y confección de empalme en cable de potencia seco, unipolar de 12/20 kV < 400 mm2 de sección. Incluyendo; preparación, descubrir cables, cortar cables (con pértiga aislante y arco de sierra), hacer concordancia y marcar fases, pelar cables para empalmes, hacer punta de lápiz y pulir aislamiento, meter tubos termotráctiles en el cable, colocar manguito de empalme, rellenar punzonado manguito, si fuera necesario, y encintar con masilla, poner pintura semiconductora y silicona en aislamiento, instalar tubo de control de campo (negro), instalar tubos aislantes (2 rojos), instalar tubo apantallado (exterior negro), dar continuidad a la pantalla de tierra, instalar tubo de cubierta, esperar enfriar el empalme, arreglar cables y recoger. |  | X63970
ED9710 | Empalme en cable potencia de 12/20 kV => 400 mm2 | UD | 234.23 | 124.61 | 109.62 | Suministro y confección de empalme en cable de potencia seco, unipolar de 12/20 kV = ó > 400 mm2 de sección. Incluyendo; preparación, descubrir cables, cortar cables (con pértiga aislante y arco de sierra), hacer concordancia y marcar fases, pelar cables para empalmes, hacer punta de lápiz y pulir aislamiento, meter tubos termotráctiles en el cable, colocar manguito de empalme, rellenar punzonado manguito, si fuera necesario, y encintar con masilla, poner pintura semiconductora y silicona en aislamiento, instalar tubo de control de campo (negro), instalar tubos aislantes (2 rojos), instalar tubo apantallado (exterior negro), dar continuidad a la pantalla de tierra, instalar tubo de cubierta, esperar enfriar el empalme, arreglar cables y recoger. |  | X63971
ED9720 | Empalme en cable potencia de 18/30 kV < 400 mm2 | UD | 299.83 | 175.75 | 124.08 | Suministro y confección de empalme en cable de potencia seco, unipolar de 18/30 kV < 400 mm2 de sección. Incluyendo; preparación, descubrir cables, cortar cables (con pértiga aislante y arco de sierra), hacer concordancia y marcar fases, pelar cables para empalmes, hacer punta de lápiz y pulir aislamiento, meter tubos termotráctiles en el cable, colocar manguito de empalme, rellenar punzonado manguito, si fuera necesario, y encintar con masilla, poner pintura semiconductora y silicona en aislamiento, instalar tubo de control de campo (negro), instalar tubos aislantes (2 rojos), instalar tubo apantallado (exterior negro), dar continuidad a la pantalla de tierra, instalar tubo de cubierta, esperar enfriar el empalme, arreglar cables y recoger. |  | X63972
ED9730 | Empalme en cable potencia de 18/30 kV => 400 mm2 | UD | 384.58 | 233.06 | 151.52 | Suministro y confección de empalme en cable de potencia seco, unipolar de 18/30 kV, = ó > 400 mm2 de sección. Incluyendo; preparación, descubrir cables, cortar cables (con pértiga aislante y arco de sierra), hacer concordancia y marcar fases, pelar cables para empalmes, hacer punta de lápiz y pulir aislamiento, meter tubos termotráctiles en el cable, colocar manguito de empalme, rellenar punzonado manguito, si fuera necesario, y encintar con masilla, poner pintura semiconductora y silicona en aislamiento, instalar tubo de control de campo (negro), instalar tubos aislantes (2 rojos), instalar tubo apantallado (exterior negro), dar continuidad a la pantalla de tierra, instalar tubo de cubierta, esperar enfriar el empalme, arreglar cables y recoger. |  | X63973
ED9740 | Empalme en cable potencia de 26/45 kV < 400 mm2 | UD | 810.02 | 485.23 | 324.79 | Suministro y confección de empalme en cable de potencia seco, unipolar de 26/45 kV < 400 mm2 de sección. Incluyendo; preparación, descubrir cables, cortar cables (con pértiga aislante y arco de sierra), hacer concordancia y marcar fases, pelar cables para empalmes, hacer punta de lápiz y pulir aislamiento, meter tubos termotráctiles en el cable, colocar manguito de empalme, rellenar punzonado manguito, si fuera necesario, y encintar con masilla, poner pintura semiconductora y silicona en aislamiento, instalar tubo de control de campo (negro), instalar tubos aislantes (2 rojos), instalar tubo apantallado (exterior negro), dar continuidad a la pantalla de tierra, instalar tubo de cubierta, esperar enfriar el empalme, arreglar cables y recoger. |  | X63974
ED9750 | Empalme en cable potencia de 26/45 kV => 400 mm2 | UD | 845.76 | 515.38 | 330.38 | Suministro y confección de empalme en cable de potencia seco, unipolar de 26/45 kV, = ó > 400 mm2 de sección. Incluyendo; preparación, descubrir cables, cortar cables (con pértiga aislante y arco de sierra), hacer concordancia y marcar fases, pelar cables para empalmes, hacer punta de lápiz y pulir aislamiento, meter tubos termotráctiles en el cable, colocar manguito de empalme, rellenar punzonado manguito, si fuera necesario, y encintar con masilla, poner pintura semiconductora y silicona en aislamiento, instalar tubo de control de campo (negro), instalar tubos aislantes (2 rojos), instalar tubo apantallado (exterior negro), dar continuidad a la pantalla de tierra, instalar tubo de cubierta, esperar enfriar el empalme, arreglar cables y recoger. |  | X63975
ED9760 | Empalme en cable potencia de 38/66 kV < 400 mm2 | UD | 3455.82 | 2103.54 | 1352.28 | Confección de empalme preformado (con material termorretráctil), del cable unipolar de potencia seco de 38/66 kV interior de sección igual o mayor de 400 mm2 de sección. Incluyendo; preparación de herramientas, acopio, carga, traslado y descarga de cajas terminaciones, medición altura de emplazamiento, desliar y cortar cable a medida, confeccionar terminación en tierra (según folleto de instrucciones), engrapar cables (si fuera necesario), conectar a tierra terminales, cargar restos de material y limpiar zona de trabajo. |  | X63976
ED9770 | Empalme en cable potencia de 38/66 kV => 400 mm2 | UD | 4507.59 | 2404.05 | 2103.54 | Confección de empalme (con material termorretráctil), del cable unipolar de potencia seco de 38/66 kV interior de sección igual o mayor de 400 mm2 de sección. Incluyendo; preparación de herraminetas, acopio, carga, traslado y descarga de cajas terminaciones, medición altura de emplazamiento, desliar y cortar cable a medida, confeccionar terminación en tierra (según folleto de instrucciones), engrapar cables (si fuera necesario), conectar a tierra terminales, cargar restos de material y limpiar zona de trabajo. |  | X63977
ED9780 | Empalme en cable de papel impregnado, de hasta 30 kV y 800mm2 | UD | 585.25 | 450.76 | 134.49 | Suministro y confección de empalme en cable de potencia unipolar con papel impregnado, de hasta 30 kV y 800mm2. Incluyendo; preparación, cortar cables (con pertiga aislante y arco de sierra), timbrar y marcar fases, pelar cables para empalme, hacer punta de lápiz, montar manguito de empalme, colocar cintas y conos de papel impregnado, rehacer pantalla de tierra, montar cajas interiores de Pb, llenar cajas interiores con pasta, montar caja de protección exterior, llenar caja protección exterior con pasta, esperar enfriar pasta y reponer, cargar restos de cable y empalme y recoger. |  | X63978
ED9790 | Empalme mixto de hasta 30 kV y 800mm2 | UD | 538.81 | 372.63 | 166.18 | Suministro y confección de empalme mixto en cables de potencia unipolar (seco-papel impregnado) de hasta 30 kV y 800mm2. Incluyendo; preparación, cortar cables (con pértiga aislante y arco de sierra), timbrar y marcar fases, pelar cables para empalme, hacer punta de lápiz, montar manguito de empalme, colocar cintas y conos de papel impregnado, rehacer pantalla de tierra, montar cajas interiores de Pb, llenar cajas interiores con pasta, montar caja de protección exterior, llenar caja protección exterior con pasta, esperar enfriar pasta y reponer, cargar restos de cable y empalme y recoger. |  | X63979
ED9800 | Terminal modular premoldeado flexible de exterior, cable 12/20 kV 500 mm2 | UD | 133.26 | 66.63 | 66.63 | Suministro y confección de la terminación TMF, RAYCHEM o similar (con material termorretráctil), del cable unipolar de potencia seco de 12/20 kV exterior y 500 mm2 de sección. Incluyendo; preparación de herraminetas, acopio, carga, traslado y descarga de cajas terminaciones, medición altura de emplazamiento, desliar y cortar cable a medida, confeccionar terminación en tierra (según folleto de instrucciones), engrapar cables (si fuera necesario), conectar a tierra terminales, cargar restos de material y limpiar zona de trabajo. |  | X63980
ED9810 | Terminal modular premoldeado flexible de exterior, cable 12/20 kV 1000 mm2 | UD | 177.2 | 88.6 | 88.6 | Suministro y confección de la terminación TMF, RAYCHEM o similar (con material termorretráctil), del cable unipolar de potencia seco de 12/20 kV exterior y 1000 mm2 de sección. Incluyendo; preparación de herraminetas, acopio, carga, traslado y descarga de cajas terminaciones, medición altura de emplazamiento, desliar y cortar cable a medida, confeccionar terminación en tierra (según folleto de instrucciones), engrapar cables (si fuera necesario), conectar a tierra terminales, cargar restos de material y limpiar zona de trabajo. |  | X63981
ED9820 | Terminal modular premoldeado flexible de exterior, cable 18/30 kV 500 mm2 | UD | 281.72 | 140.86 | 140.86 | Suministro y confección de la terminación TMF, RAYCHEM o similar (con material termorretráctil), del cable unipolar de potencia seco de 18/30 kV exterior y 500 mm2 de sección. Incluyendo; preparación de herraminetas, acopio, carga, traslado y descarga de cajas terminaciones, medición altura de emplazamiento, desliar y cortar cable a medida, confeccionar terminación en tierra (según folleto de instrucciones), engrapar cables (si fuera necesario), conectar a tierra terminales, cargar restos de material y limpiar zona de trabajo. |  | X63982
ED9830 | Terminal modular premoldeado flexible de exterior, cable 18/30 kV 1000 mm2 | UD | 414.07 | 207.03 | 207.04 | Suministro y confección de la terminación TMF, RAYCHEM o similar (con material termorretráctil), del cable unipolar de potencia seco de 18/30 kV exterior y 1000 mm2 de sección. Incluyendo; preparación de herraminetas, acopio, carga, traslado y descarga de cajas terminaciones, medición altura de emplazamiento, desliar y cortar cable a medida, confeccionar terminación en tierra (según folleto de instrucciones), engrapar cables (si fuera necesario), conectar a tierra terminales, cargar restos de material y limpiar zona de trabajo. |  | X63983
ED9850 | Suministro y montaje 3 terminales enchufables acodados hasta 36 kV para cable hasta 1 x 400 mm2 | UD | 213.36 | 162.27 | 51.09 | Suministro y montaje de 3 conexiones enchufables acodadas de hasta 36 kV para cable hasta 1 x 400 mm2 Al. Incluye suministro, transporte, montaje y todo lo necesario para para dejar terminada la partida |  | X63985
ED9860 | Suministro y montaje 3 terminales acodados PMA-1-35/20 o similar | UD | 279.47 | 153.26 | 126.21 | Suministro y montaje de 3 terminales acodados PMA-1-35/20 . Incluye; suministro, transporte, montaje y todo lo necesario para para dejar terminada la partida |  | X63986
ED9870 | Suministro y montaje 3 terminales acodados PMA-1-95/24 o similar | UD | 328.39 | 195.12 | 133.27 | Suministro y montaje de 3 terminales acodados PMA-1-95/24 . Incluye; suministro, transporte, montaje y todo lo necesario para para dejar terminada la partida |  | X63987
ED9880 | Suministro y montaje 3 terminales acodados PMA-1-200/24 o similar | UD | 534.94 | 395.2 | 139.74 | Suministro y montaje de 3 terminales acodados PMA-1-200/24 . Incluye; suministro, transporte, montaje y todo lo necesario para para dejar terminada la partida |  | X63988
ED9890 | Suministro y montaje 3 terminales acodados PMA-1-400/24 o similar | UD | 547.69 | 401.64 | 146.05 | Suministro y montaje de 3 terminales acodados PMA-1-400/24 . Incluye; suministro, transporte, montaje y todo lo necesario para para dejar terminada la partida |  | X63989
ED98A0 | Suministro y montaje tres terminales tipo pfisterer o similar | UD | 2704.8 | 1646.4 | 1058.4 | Suministro de los conectores tipo pfisterer de media tensión para cables de Al o Cu, secciones entre 240 y 630 mm2. Incluye la preparación del cable y la correcta instalación del terminal, confeccionado por personal autorizado por el fabricante y con la formación adecuada. |  | X6398A
ED9920 | Suministro y montaje de abrazaderas para cable de potencia | UD | 3.56 | 2.86 | 0.7 | Suministro y montaje de abrazadera para cable de potencia con material amagnético |  | X63992
ED9940 | Suministro y montaje de taco de teflón para una terna de cables | UD | 120.2 | 12.02 | 108.18 | Suministro y montaje de taco de teflón mecanizado para una terna de cables aislados. |  | X63994
ED9960 | Suministro y montaje de taco de teflón para dos ternas de cables | UD | 180.3 | 18.03 | 162.27 | Suministro y montaje de taco de teflón mecanizado para dos ternas de cables aislados. |  | X63996
ED9970 | Suministro y colocación de abrazaderas metálicas tipo Pirelli | UD | 123.83 | 86.68 | 37.15 | Suministro y colocación de abrazaderas tipo Pirelli para la fijación de una terna de cables AT en su recorrido por sótanos o galerias de cables. Incluye todos los trabajos, el conector de tornillería y materiales auxiliares necesarios para la correcta ejecución. |  | X63997
ED9A00 | Confección Terminal exterior termoretráctil 26/45 kV 400 mm² Al | UD | 613.57 | 595.57 | 18 | Confección de terminal exterior termoretráctil de 26/45 kV de 400 mm² Al realizados según instrucciones generales de montaje de empalmes y terminales de Endesa Distribución y según instrucciones particulares facilitadas por el fabricante. Incluye todos los trabajos, el conector de tornillería y materiales auxiliares necesarios para la correcta ejecución del terminal. Se incluye instalación y conexionado a celda o línea y descargo en caso necesario. |  | X639A0
ED9A10 | Confección Terminal exterior termoretráctil 26/45 kV 1000 mm² Al | UD | 755.57 | 680.57 | 75 | Confección de terminal exterior termoretráctil de 26/45 kV de 1000 mm² Al realizados según instrucciones generales de montaje de empalmes y terminales de Endesa Distribución y según instrucciones particulares facilitadas por el fabricante. Incluye todos los trabajos, el conector de tornillería y materiales auxiliares necesarios para la correcta ejecución del terminal.Se incluye instalación y conexionado a celda o línea y descargo en caso necesario. |  | X639A1
ED9A20 | Confección Terminal exterior termoretráctil 36/66 kV 630 mm² Al | UD | 787.25 | 742.25 | 45 | Confección de terminal exterior termoretráctil de 36/66 kV de 630 mm² Al realizados según instrucciones generales de montaje de empalmes y terminales de Endesa Distribución y según instrucciones particulares facilitadas por el fabricante. Incluye todos los trabajos, el conector de tornillería y materiales auxiliares necesarios para la correcta ejecución del terminal.Se incluye instalación y conexionado a celda o línea y descargo en caso necesario. |  | X639A2
ED9A30 | Confección Terminal exterior termoretráctil 36/66 kV 1000 mm² Al | UD | 867.61 | 792.61 | 75 | Confección de terminal exterior termoretráctil de 36/66 kV de 1000 mm² Al realizados según instrucciones generales de montaje de empalmes y terminales de Endesa Distribución y según instrucciones particulares facilitadas por el fabricante. Incluye todos los trabajos, el conector de tornillería y materiales auxiliares necesarios para la correcta ejecución del terminal.Se incluye instalación y conexionado a celda o línea y descargo en caso necesario. |  | X639A3
ED9A40 | Confección Terminal exterior composite 76/132 kV 630 mm² Al | UD | 2692.36 | 0 | 2692.36 | Confección de terminal exterior de composite de 76/132 kV de 630 mm² Al realizados según instrucciones generales de montaje de empalmes y terminales de Endesa Distribución y según instrucciones particulares facilitadas por el fabricante. Incluye todos los trabajos y materiales auxiliares necesarios para la correcta ejecución del terminal.Se incluye instalación y conexionado a celda o línea y descargo en caso necesario. |  | X639A4
ED9A50 | Confección Terminal exterior composite 76/132 kV 1200 mm² Al | UD | 3192.36 | 0 | 3192.36 | Confección de terminal exterior de composite 76/132 kV de 1200 mm² Al realizados según instrucciones generales de montaje de empalmes y terminales de Endesa Distribución y según instrucciones particulares facilitadas por el fabricante. Incluye todos los trabajos y materiales auxiliares necesarios para la correcta ejecución del terminal.Se incluye instalación y conexionado a celda o línea y descargo en caso necesario. |  | X639A5
ED9A60 | Confección Terminal exterior composite 127/220 kV 1000 mm² Cu | UD | 4614.36 | 0 | 4614.36 | Confección de terminal exterior de composite de 127/220 kV de 1000 mm² Cu realizados según instrucciones generales de montaje de empalmes y terminales de Endesa Distribución y según instrucciones particulares facilitadas por el fabricante. Incluye todos los trabajos y materiales auxiliares necesarios para la correcta ejecución del terminal.Se incluye instalación y conexionado a celda o línea y descargo en caso necesario. |  | X639A6
ED9A70 | Confección Terminal exterior composite 127/220 kV 1600 mm² Cu | UD | 5124.36 | 0 | 5124.36 | Confección de terminal exterior de composite de 127/220 kV de 1600 mm² Cu realizados según instrucciones generales de montaje de empalmes y terminales de Endesa Distribución y según instrucciones particulares facilitadas por el fabricante. Incluye todos los trabajos y materiales auxiliares necesarios para la correcta ejecución del terminal.Se incluye instalación y conexionado a celda o línea y descargo en caso necesario. |  | X639A7
ED9A80 | Confección Terminal exterior composite 127/220 kV 2000 mm² Cu | UD | 5613.36 | 0 | 5613.36 | Confección de terminal exterior de composite de 127/220 kV de 2000 mm² Cu realizados según instrucciones generales de montaje de empalmes y terminales de Endesa Distribución y según instrucciones particulares facilitadas por el fabricante. Incluye todos los trabajos y materiales auxiliares necesarios para la correcta ejecución del terminal.Se incluye instalación y conexionado a celda o línea y descargo en caso necesario. |  | X639A8
ED9B00 | Confección Terminal GIS (de SF6) 26/45 kV 400 mm² Al | UD | 780 | 0 | 780 | Confección de terminal GIS de hexafluoruro de azufre de 26/45 kV de 400 mm² Al realizados según instrucciones generales de montaje de empalmes y terminales de Endesa Distribución y según instrucciones particulares facilitadas por el fabricante. Incluye todos los trabajos y materiales auxiliares necesarios para la correcta ejecución del terminal. |  | X639B0
ED9B10 | Confección Terminal GIS (de SF6) 26/45 kV 1000 mm² Al | UD | 1250 | 0 | 1250 | Confección de terminal GIS de hexafluoruro de azufre de 26/45 kV de 1000 mm² Al realizados según instrucciones generales de montaje de empalmes y terminales de Endesa Distribución y según instrucciones particulares facilitadas por el fabricante. Incluye todos los trabajos y materiales auxiliares necesarios para la correcta ejecución del terminal. |  | X639B1
ED9B20 | Confección Terminal GIS (de SF6) 36/66 kV 630 mm² Al | UD | 2543 | 0 | 2543 | Confección de terminal GIS de hexafluoruro de azufre de 36/66 kV de 630 mm² Al realizados según instrucciones generales de montaje de empalmes y terminales de Endesa Distribución y según instrucciones particulares facilitadas por el fabricante. Incluye todos los trabajos y materiales auxiliares necesarios para la correcta ejecución del terminal. |  | X639B2
ED9B30 | Confección Terminal GIS (de SF6) 36/66 kV 1000 mm² Al | UD | 3455 | 0 | 3455 | Confección de terminal GIS de hexafluoruro de azufre de 36/66 kV de 1000 mm² Al realizados según instrucciones generales de montaje de empalmes y terminales de Endesa Distribución y según instrucciones particulares facilitadas por el fabricante. Incluye todos los trabajos y materiales auxiliares necesarios para la correcta ejecución del terminal. |  | X639B3
ED9B40 | Confección Terminal GIS (de SF6) 76/132 kV 630 mm² Al | UD | 5725 | 0 | 5725 | Confección de terminal GIS de hexafluoruro de azufre de 76/132 kV de 630 mm² Al realizados según instrucciones generales de montaje de empalmes y terminales de Endesa Distribución y según instrucciones particulares facilitadas por el fabricante. Incluye todos los trabajos y materiales auxiliares necesarios para la correcta ejecución del terminal. |  | X639B4
ED9B50 | Confección Terminal GIS (de SF6) 76/132 kV 1200 mm² Al | UD | 6833 | 0 | 6833 | Confección de terminal GIS de hexafluoruro de azufre de 76/132 kV de 1200 mm² Al realizados según instrucciones generales de montaje de empalmes y terminales de Endesa Distribución y según instrucciones particulares facilitadas por el fabricante. Incluye todos los trabajos y materiales auxiliares necesarios para la correcta ejecución del terminal. |  | X639B5
ED9B60 | Confección Terminal GIS (de SF6) 127/220 kV 1000 mm² Cu | UD | 7470 | 0 | 7470 | Confección de terminal GIS de hexafluoruro de azufre de 127/220 kV de 1000 mm² Cu realizados según instrucciones generales de montaje de empalmes y terminales de Endesa Distribución y según instrucciones particulares facilitadas por el fabricante. Incluye todos los trabajos y materiales auxiliares necesarios para la correcta ejecución del terminal. |  | X639B6
ED9B70 | Confección Terminal GIS (de SF6) 127/220 kV 1600 mm² Cu | UD | 7599 | 0 | 7599 | Confección de terminal GIS de hexafluoruro de azufre de 127/220 kV de 1600 mm² Cu realizados según instrucciones generales de montaje de empalmes y terminales de Endesa Distribución y según instrucciones particulares facilitadas por el fabricante. Incluye todos los trabajos y materiales auxiliares necesarios para la correcta ejecución del terminal. |  | X639B7
ED9B80 | Confección Terminal GIS (de SF6) 127/220 kV 2000 mm² Cu | UD | 7943 | 0 | 7943 | Confección de terminal GIS de hexafluoruro de azufre de 127/220 kV de 2000 mm² Cu realizados según instrucciones generales de montaje de empalmes y terminales de Endesa Distribución y según instrucciones particulares facilitadas por el fabricante. Incluye todos los trabajos y materiales auxiliares necesarios para la correcta ejecución del terminal. |  | X639B8
ED9C10 | Suministro y montaje tubo termoretráctil | UD | 159.43 | 7.91 | 151.52 | Suministro y montaje tubo termoretráctil diametro 50, Ref. GT250 o similar |  | X639C1
ED9C20 | Suministro y montaje cinta termoretráctil | UD | 169.52 | 18 | 151.52 | Suministro y montaje de cinta termoretráctil HVBT 14 o similar |  | X639C2
EE | MONTAJES/SUSTITUCIONES CONTROL/PROTECCIÓN/TELECONTROL | [6 empty] | X64
EE00 | MONTAJE POSICIONES COMPLETAS CONTROL Y PROTECCIÓN | [6 empty] | X640
EE0040 | Montaje equipos de control y protección de una Posición de MT | UD | 2884.85 | 1730.91 | 1153.94 | Montaje equipos de control y protección de una Posición de MT del tipo; Línea MT ó Autoproductor ó Cable ó Trafo ó Acoplamiento ó Batería de condensadores Incluye: Montaje y conexionado del equipo de control y protección dentro el interior de un armario normalizado Suministro e instalación de un armario centralizador de la posición (Incluye; embalaje, transporte, descarga, desembalaje, instalación en obra, nivelación, anclaje y p.a.t.) en instalaciones intemperie Ajuste, configuración y ensayos de protecciones. No incluido el cálculo de ajustes. Pruebas y puesta en marcha de la posición completa, locales y por telemando según protocolos de la propiedad |  | X64004
EE0060 | Montaje equipos de control y protección Barra simple de MT sin acoplamiento | UD | 961.62 | 576.97 | 384.65 | Montaje equipos de control y protección de una Posición de Barra simple de MT sin acoplamiento Incluye: Montaje y conexionado del equipo de control y protección dentro el interior de un armario normalizado Suministro e instalación de un armario centralizador de la posición (Incluye; embalaje, transporte, descarga, desembalaje, instalación en obra, nivelación, anclaje y p.a.t.) en instalaciones intemperie Ajuste, configuración y ensayos de protecciones. No incluido el cálculo de ajustes. Pruebas y puesta en marcha de la posición completa, locales y por telemando según protocolos de la propiedad |  | X64006
EE0080 | Montaje equipos de control y protección posición Barra simple de AT | UD | 2938.28 | 1912.55 | 1025.73 | Montaje equipos de control y protección de una posición de barras en barra simple de AT Incluye: Suministro e instalación de un armario normalizado con todas las protecciones y el control de la posición montados y conexionados (embalaje, transporte, descarga, desembalaje, instalación en obra, nivelación, anclaje y p.a.t.) Ajuste, configuración y ensayos de protecciones. No incluido el cálculo de ajustes. Pruebas y puesta en marcha de la posición completa, locales y por telemando según protocolos de la propiedad |  | X64008
EE0100 | Montaje equipos de control y protección Diferencial de Barras para una posición | UD | 1153.95 | 692.37 | 461.58 | Montaje equipos de control y protección para la unidad central en sistemas distribuidos o para la ampliación de una posición en sistemas distribuidos o convencionales Incluye: Instalación en obra del armario de la protección diferencial (desembalaje, instalación en obra, nivelación, anclaje y p.a.t.) Modificación de los circuitos de control de cada posición (posición seccionadores de barras) y fibra óptica si procede Ajuste, configuración y ensayos de protecciones. No incluido el cálculo de ajustes. Pruebas y puesta en marcha de la posición completa, locales y por telemando según protocolos de la propiedad |  | X64010
EE0110 | Montaje de un armario de protección diferencial de barras y de fallo de interruptor | UD | 133.56 | 0 | 133.56 | Montaje de un armario de protección diferencial de barras y de fallo de interruptor según proyecto tipo. Incluye: descarga, desembalaje, instalación en obra, nivelación, anclaje y p.a.t. |  | X64011
EE0120 | Montaje equipos de control y protección Posición Línea de AT rural | UD | 3846.48 | 2307.89 | 1538.59 | Montaje equipos de control y protección de una Posición de Línea de 45 a 66 kV del tipo rural, entendiendo como rural, la dotada de protecciones de sobreintensidad direccionales para fase y neutro, en lugar de protección de distancia. Incluye: Montaje y conexionado del equipo de control y protección dentro el interior de un armario normalizado Suministro e instalación de un armario centralizador de la posición (Incluye; embalaje, transporte, descarga, desembalaje, instalación en obra, nivelación, anclaje y p.a.t.) en instalaciones intemperie Ajuste, configuración y ensayos de protecciones. No incluido el cálculo de ajustes. Pruebas y puesta en marcha de la posición completa, locales y por telemando según protocolos de la propiedad |  | X64012
EE0140 | Montaje equipos de control y protección Posición Línea de AT | UD | 7122.2 | 4300.72 | 2821.48 | Montaje equipos de control y protección de una Posición de Línea o Batería de Condensadores de AT Incluye: Suministro e instalación de un armario normalizado con todas las protecciones y el control de la posición (Incluye; embalaje, transporte, descarga, desembalaje, instalación en obra, nivelación, anclaje y p.a.t.) . Ajuste, configuración y ensayos de protecciones. No incluido el cálculo de ajustes. Pruebas y puesta en marcha de la posición completa, locales y por telemando según protocolos de la propiedad |  | X64014
EE0160 | Montaje equipos de control y protección Posición Línea de AT crítica o Cable de AT | UD | 14744.83 | 8846.9 | 5897.93 | Montaje equipos de control, protección, teleprotección y/o teledisparo de una Posición de Línea AT crítica o Cable de AT Incluye: Suministro e instalación de un armario normalizado con todas las protecciones y el control de la posición montados y conexionados (embalaje, transporte, descarga, desembalaje, instalación en obra, nivelación, anclaje y p.a.t.) . Ajuste, configuración y ensayos de protecciones. No incluido el cálculo de ajustes. Pruebas y puesta en marcha de la posición completa, locales y por telemando según protocolos de la propiedad. |  | X64016
EE0170 | Construcción, instalación y puesta en servicio de un armario de control y protección de posición de línea AT con doble protección y con UCPs de control | UD | 19569.15 | 12645.49 | 6923.66 | Construcción, instalación y p.e.s. de un armario de control y protección de posición de línea AT con doble protección según proyecto tipo. Incluye: recepción de equipos aportados por ENDESA, compra del resto de materiales (armario, UCPs de Control, convertidores, etc.), construcción en taller, embalaje, transporte con seguro, descarga, desembalaje, instalación en obra, nivelación, anclaje y p.a.t., pruebas y p.e.s. según protocolos de la propiedad |  | X64017
EE0180 | Montaje equipos de control y protección Posición AT Trafo o Acoplamiento Barras AT rural | UD | 2884.85 | 1730.91 | 1153.94 | Montaje equipos de control y protección de una posición AT Trafo o Acoplamiento AT del tipo rural, entendiendo como rural, la dotada de protecciones de sobreintensidad fase y neutro. Incluye: Montaje y conexionado del equipo de control y protección dentro el interior de un armario normalizado Suministro e instalación de un armario centralizador de la posición (Incluye; embalaje, transporte, descarga, desembalaje, instalación en obra, nivelación, anclaje y p.a.t.) en instalaciones intemperie Ajuste, configuración y ensayos de protecciones. No incluido el cálculo de ajustes. Pruebas y puesta en marcha de la posición completa, locales y por telemando según protocolos de la propiedad |  | X64018
EE0200 | Montaje equipos de control y protección Barras y Acoplamiento Barras AT | UD | 4423.45 | 3269.51 | 1153.94 | Montaje equipos de control y protección de una barras y Acoplamiento de Barra en barra doble de AT Incluye: Suministro e instalación de un armario normalizado con todas las protecciones y el control de la posición montados y conexionados (embalaje, transporte, descarga, desembalaje, instalación en obra, nivelación, anclaje y p.a.t.) . Ajuste, configuración y ensayos de protecciones. No incluido el cálculo de ajustes. Pruebas y puesta en marcha de la posición completa, locales y por telemando según protocolos de la propiedad. |  | X64020
EE0210 | Construcción, instalación y p.e.s. de un armario de control y protección de acoplo de AT con UCPs de Control | UD | 7709.18 | 5529.51 | 2179.67 | Construcción, instalación y p.e.s. de un armario de control y protección de acoplo de AT según proyecto tipo. Incluye: recepción de equipos aportados por ENDESA, compra del resto de materiales (armario, UCPs de Control, convertidores, etc.), construcción en taller, embalaje, transporte con seguro, descarga, desembalaje, instalación en obra, nivelación, anclaje y p.a.t., pruebas y p.e.s. según protocolos de la propiedad |  | X64021
EE0220 | Montaje equipos de control y protección máquina Trafo de dos devanados | UD | 11339.41 | 8262.23 | 3077.18 | Montaje equipos de control y protección de una Posición máquina Trafo de dos devanados. Entendiendo como posición de máquina Trafo, la dotada de sus protecciones propias (temperatura, buccholz, .), diferencial o cuba y regulación. Incluye: Suministro e instalación de un armario normalizado con todas las protecciones y el control de la máquina Trafo (Incluye; embalaje, transporte, descarga, desembalaje, instalación en obra, nivelación, anclaje y p.a.t.) Ajuste, configuración y ensayos de protecciones. No incluido el cálculo de ajustes. Pruebas y puesta en marcha de la posición completa, locales y por telemando según protocolos de la propiedad |  | X64022
EE0230 | Construcción, instalación y p.e.s. de un armario de control+protección+regulación de trafo AT/MT 2 devanados con UCPs de Control | UD | 18696.98 | 12286.19 | 6410.79 | Construcción, instalación y p.e.s. de un armario de control+protección+regulación de trafo AT/MT de 2 devanados según proyecto tipo. Incluye: recepción de equipos aportados por ENDESA, compra del resto de materiales (armario, UCPs de Control, convertidores, etc.), construcción en taller, embalaje, transporte con seguro, descarga, desembalaje, instalación en obra, nivelación, anclaje y p.a.t., pruebas y p.e.s. según protocolos de la propiedad |  | X64023
EE0240 | Montaje equipos de control y protección máquina Trafo de tres devanados | UD | 13152.27 | 9562.23 | 3590.04 | Montaje equipos de control y protección de una Posición máquina Trafo de tres devanados. Entendiendo como posición de máquina Trafo, la dotada de sus protecciones propias (temperatura, buccholz, .), diferencial o cuba y regulación. Incluye: Suministro e instalación de dos armarios normalizados con todas las protecciones y el control de la máquina Trafo (embalaje, transporte, descarga, desembalaje, instalación en obra, nivelación, anclaje y p.a.t.) Ajuste, configuración y ensayos de protecciones. No incluido el cálculo de ajustes. Pruebas y puesta en marcha de la posición completa, locales y por telemando según protocolos de la propiedad |  | X64024
EE0250 | Construcción, instalación y p.e.s. de dos armarios de control+protección+regulación de trafo AT/MT 3 devanados con UCPs de Control | UD | 19979.14 | 13055.49 | 6923.65 | Construcción, instalación y p.e.s. de dos armarios de control+protección+regulación de trafo AT/MT de 3 devanados según proyecto tipo. Incluye: recepción de equipos aportados por ENDESA, compra del resto de materiales (armarios, UCPs de Control, convertidores, etc.), construcción en taller, embalaje, transporte con seguro, descarga, desembalaje, instalación en obra, nivelación, anclaje y p.a.t., pruebas y p.e.s. según protocolos de la propiedad |  | X64025
EE0260 | Montaje equipos de control y protección Trafo de Servicios auxiliares hasta 250 kVA | UD | 4627.37 | 2947.74 | 1679.63 | Montaje equipos de control y protección de una Posición Trafo de servicios auxiliares de hasta 250 kVA Incluye: Suministro e instalación de un armario con los equipo de medida (embalaje, transporte, descarga, desembalaje, instalación en obra, nivelación, anclaje y p.a.t.) y potencia de baja tensión. Pruebas y puesta en marcha de la posición completa, locales y por telemando según protocolos de la propiedad |  | X64026
EE0270 | Construcción, instalación y p.e.s. de un armario de contadores y registradores para R.P.M. | UD | 8975.11 | 5385.07 | 3590.04 | Construcción, instalación y p.e.s. de un armario de contadores y registradores para R.P.M. según proyecto tipo. Incluye: recepción de equipos aportados por ENDESA, compra del resto de materiales (armario, bornas de comprobación, etc.), construcción en taller, embalaje, transporte con seguro, descarga, desembalaje, instalación en obra, nivelación, anclaje y p.a.t., pruebas y p.e.s. según protocolos de la propiedad |  | X64027
EE0280 | Montaje equipos de control y protección Cuadro de SA CA 2x250 kVA o SA CC 125V | UD | 7051.88 | 4231.13 | 2820.75 | Montaje equipos de control y protección de una Posición Cuadro SA de CA para 2 entradas de 250 kVA, según criterios de diseño GE, SDC002 o Cuadro SA de CC para dos distribuciones (Batería 1 y Batería 2), según criterios de diseño GE, SDC001 Incluye: Suministro e instalación de un armario normalizado con la distribución de CA de la SE: Alumbrado, Pequeña Fuerza, Refrigeración Trafos, y varios (embalaje, transporte, descarga, desembalaje, instalación en obra, nivelación, anclaje y p.a.t.) o suministro e instalación de un armario normalizado con la distribución de CC Batería 1 y Batería 2 (embalaje, transporte, descarga, desembalaje, instalación en obra, nivelación, anclaje y p.a.t.). Pruebas y puesta en marcha de la posición completa, locales y por telemando según protocolos de la propiedad |  | X64028
EE0290 | Construcción, instalación y p.e.s. de los cuadros de distribución de s.aux. ca. con UCPs tipo de Control | UD | 25190 | 18980 | 6210 | Construcción, instalación y p.e.s. de los cuadros de distribución de los servicios auxiliares de alterna del proyecto tipo. Incluye: compra de todos los materiales (armario, UCPs de Control, interruptores BT, etc.), construcción en taller, embalaje, transporte con seguro, descarga, desembalaje, instalación en obra, nivelación, anclaje y p.a.t., pruebas y p.e.s. según protocolos de la propiedad. |  | X64029
EE02A0 | Construcción, instalación y p.e.s. de un armario centralizador de posición AT | UD | 5065.87 | 4040.14 | 1025.73 | Suministro e instalación de un armario centralizador de la posición (Incluye; embalaje, transporte, descarga, desembalaje, instalación en obra, nivelación, anclaje y p.a.t.) en instalaciones intemperie. Ajuste, configuración y ensayos de protecciones. No incluido el cálculo de ajustes. Pruebas y puesta en marcha de la posición completa, locales y por telemando según protocolos de la propiedad |  | X6402A
EE02B0 | Construcción, instalación y p.e.s. de un armario protección interruptor trafos con tensión AT transporte | UD | 4423.45 | 3269.51 | 1153.94 | Suministro e instalación de un armario protección interruptor trafos con tensión AT transporte (Incluye; embalaje, transporte, descarga, desembalaje, instalación en obra, nivelación, anclaje y p.a.t.). Ajuste, configuración y ensayos de protecciones. No incluido el cálculo de ajustes. Pruebas y puesta en marcha de la posición completa, locales y por telemando según protocolos de la propiedad |  | X6402B
EE0300 | Construcción, instalación y p.e.s. de los cuadros de distribución de s.aux. cc. con UCPs tipo de Control | UD | 8461.88 | 5641.13 | 2820.75 | Construcción, instalación y p.e.s. de los cuadros de distribución de los servicios auxiliares de continua del proyecto tipo. Incluye: compra de todos los materiales (armario, UCPs de Control, equipos de supervisión, etc.), construcción en taller, embalaje, transporte con seguro, descarga, desembalaje, instalación en obra, nivelación, anclaje y p.a.t., pruebas y p.e.s. según protocolos de la propiedad |  | X64030
EE0310 | Suministro y montaje equipo cargador-batería 125V-100Ah | UD | 9285 | 9150 | 135 | Suministro y montaje de un equipo cargador-batería normalizado de 125Vcc 100Ah. Incluye: compra equipo normalizado a suministrador homologado (el suministro incluye transporte con seguro y p.e.s.), descarga, desembalaje, instalación en obra, nivelación, anclaje y p.a.t., |  | X64031
EE0340 | Adecuación Remota SICOP para ampliación de una posición | UD | 53.42 | 32.05 | 21.37 | Actuaciones necesarias para la ampliación de una posición en una Remota SICOP existente Configuración hardware/software. Pruebas y puesta en servicio |  | X64034
EE0360 | Montaje equipos de control y protección Telemando CD sin protecciones o ampliación de una posición | UD | 534.24 | 320.54 | 213.7 | Montaje equipos comunes necesarios para el telemando de un CD sin protecciones o ampliación de una posición Incluye: Suministro e instalación de un armario de control necesario para los equipos comunes (embalaje, transporte, descarga, desembalaje, instalación en obra, nivelación, anclaje y p.a.t.) Instalación de los equipos comunes (remota, rectificador-batería). Pruebas y puesta en marcha de los equipos conunes o ampliación de una posición, locales y por telemando según protocolos de la propiedad |  | X64036
EE0420 | Montaje de control para sistema de comunicación protecciones y equipos comunicables | UD | 186.98 | 112.19 | 74.79 | Montaje de los equipos de control para el sistema de comunicaciones de las protecciones y los equipos comunicables de la instalación Incluye: Montaje y conexionado de los equipos en el interior de un armario normalizado Suministro, tendido y conexionado de los cables de control y comunicaciones (fibra óptica, serie,.) Suministro e instalación de módem RTC Configuración, pruebas y puesta en servicio según protocolos de la propiedad |  | X64042
EE10 | MONTAJE DE ARMARIOS | [6 empty] | X641
EE1050 | Montaje armario (2200x800x800) o normalizado (2000x800x600) puerta transparente y bastidor móvil | UD | 1335.58 | 1202.02 | 133.56 | Suministro e instalación armario normalizado de 2000x800x600 mm con bastidor giratorio, placa de montaje y puerta transparente, según norma GE NNC002 (embalaje, transporte, descarga, desembalaje, instalación en obra, nivelación, anclaje y p.a.t.) |  | X64105
EE1100 | Montaje armario (2200x800x800) o normalizado (2000x800x600) sin bastidor giratorio | UD | 1175.31 | 1041.75 | 133.56 | Suministro e instalación armario normalizado de 2000x800x600 mm con placa de montaje y puerta transparente, según norma GE NNC002 (embalaje, transporte, descarga, desembalaje, instalación en obra, nivelación, anclaje y p.a.t.) |  | X64110
EE1150 | Montaje armario (2200x800x800) o normalizado (2000x800x600) puerta ciega | UD | 961.66 | 828.1 | 133.56 | Suministro e instalación armario normalizado de 2000x800x600 mm con placa de montaje y puerta ciega, según norma GE NNC002 (embalaje, transporte, descarga, desembalaje, instalación en obra, nivelación, anclaje y p.a.t.) |  | X64115
EE1200 | Montaje armario centralizador (1000x750x320) poliester prensado | UD | 1602.7 | 1442.43 | 160.27 | Suministro e instalación armario centralizador de 1000x750x320 mm de poliester prensado, modelo HIMEL PLAZ 1073T más zócalo ZHPLA73 (embalaje, transporte, descarga, desembalaje, instalación en obra, nivelación, anclaje y p.a.t.) |  | X64120
EE1250 | Montaje armario Rittal o equivalente hasta 1400x1000x300 con puerta frontal ciega | UD | 420.79 | 367.37 | 53.42 | Suministro, transporte, montaje, anclado, paredes laterales, chapas ciega para tapado de huecos en puerta de armario cierre, zócalo, y accesorios Montaje de todo el material auxiliar para colocación y cableado de aparatos y equipos. (Perfiles, canales, tubos, etc.) |  | X64125
EE1300 | Montaje caja fusibles transformador de tensión (300x250x160) poliester prensado | UD | 357.46 | 303.42 | 54.04 | Suministro e instalación caja fusibles para transformadores de tensión con placa de montaje, de 300x250x1600 mm de poliester prensado (transporte, descarga, desembalaje, instalación en obra, nivelación, anclaje y p.a.t.) |  | X64130
EE1350 | Montaje Bancadas para anclaje de un armario normalizado | UD | 133.55 | 101.5 | 32.05 | Suministro e instalación de bancada de 100 mm de altura para anclaje de un armario normalizado (transporte, descarga, instalación en obra, nivelación, anclaje y p.a.t.) Incluida también pletina de Cu de p.a.t. de 20x5 mm |  | X64135
EE1400 | Montaje Bancadas para anclaje de tres armarios normalizados | UD | 192.33 | 149.59 | 42.74 | Suministro e instalación de bancada de 100 mm de altura para anclaje de tres armarios normalizados (transporte, descarga, instalación en obra, nivelación, anclaje y p.a.t.) Incluida también pletina de Cu de p.a.t. de 20x5 mm |  | X64140
EE1500 | Montaje Armario concentrador de comunicaciones (AC-40) MAESSA | UD | 5708.3 | 2226.39 | 3481.91 | Suministro y montaje armario normalizado 2000x600x800,según configuración normalizada Incluye: Montaje del armario en la SE (Transporte(Peninsula), desembalaje, nivelado, anclaje y p.a.t.) Configuración de equipos y pruebas en taller. |  | X64150
EE20 | MONTAJE/SUSTITUCIÓN PROTECCIONES | [6 empty] | X642
EE2040 | Montaje o sustitución rele de Sobreintensidad ( 50-51 ) | UD | 459.01 | 0 | 459.01 | Montaje o sustitución equipo de cualquier tecnología. Incluye recepción, transporte, montaje, mecanizado y recableado si fuera necesario, configuración, ajuste, ensayos, comunicación si procede y puesta en servicio |  | X64204
EE2060 | Montaje o sustitución rele de Sobreintensidad direccional fases/neutro (67/67N) | UD | 459.14 | 0 | 459.14 | Montaje o sustitución equipo de cualquier tecnología. Incluye recepción, transporte, montaje, mecanizado y recableado si fuera necesario, configuración, ajuste, ensayos, comunicación si procede y puesta en servicio |  | X64206
EE2080 | Montaje o sustitución rele de frecuencia (81) | UD | 459.14 | 0 | 459.14 | Montaje o sustitución equipo de cualquier tecnología. Incluye recepción, transporte, montaje, mecanizado y recableado si fuera necesario, configuración, ajuste, ensayos, comunicación si procede y puesta en servicio |  | X64208
EE2100 | Montaje o sustitución rele diferencial 2 dev. (87) | UD | 275.49 | 0 | 275.49 | Montaje o sustitución equipo de cualquier tecnología. Incluye recepción, transporte, montaje, mecanizado y recableado si fuera necesario, configuración, ajuste, ensayos, comunicación si procede y puesta en servicio |  | X64210
EE2120 | Montaje o sustitución rele diferencial 3 dev. (87) | UD | 298.44 | 0 | 298.44 | Montaje o sustitución equipo de cualquier tecnología. Incluye recepción, transporte, montaje, mecanizado y recableado si fuera necesario, configuración, ajuste, ensayos, comunicación si procede y puesta en servicio |  | X64212
EE2140 | Montaje o sustitución Reenganchador (79) | UD | 183.66 | 0 | 183.66 | Montaje o sustitución equipo de cualquier tecnología. Incluye recepción, transporte, montaje, mecanizado y recableado si fuera necesario, configuración, ajuste, ensayos, comunicación si procede y puesta en servicio |  | X64214
EE2160 | Montaje o sustitución rele de sincronismo (25) | UD | 183.66 | 0 | 183.66 | Montaje o sustitución equipo de cualquier tecnología. Incluye recepción, transporte, montaje, mecanizado y recableado si fuera necesario, configuración, ajuste, ensayos, comunicación si procede y puesta en servicio |  | X64216
EE2180 | Montaje o sustitución rele maxima/minima T. (27/59/59N) | UD | 137.74 | 0 | 137.74 | Montaje o sustitución equipo de cualquier tecnología. Incluye recepción, transporte, montaje, mecanizado y recableado si fuera necesario, configuración, ajuste, ensayos, comunicación si procede y puesta en servicio |  | X64218
EE2200 | Montaje o sustitución rele regulador de T. (84) | UD | 275.47 | 0 | 275.47 | Montaje o sustitución equipo de cualquier tecnología. Incluye recepción, transporte, montaje, mecanizado y recableado si fuera necesario, configuración, ajuste, ensayos, comunicación si procede y puesta en servicio |  | X64220
EE2220 | Sustitución de una posición diferencial de barras. (87B) | UD | 275.49 | 0 | 275.49 | Sustitución de una posición diferencial de barras (87B) de cualquier tecnología. Incluye recepción, transporte, montaje, mecanizado y recableado si fuera necesario, configuración, ajuste, ensayos, comunicación si procede y puesta en servicio |  | X64222
EE2240 | Montaje o sustitución de rele diferencial de línea (87L) | UD | 275.49 | 0 | 275.49 | Montaje o sustitución equipo de cualquier tecnología. Incluye recepción, transporte, montaje, mecanizado y recableado si fuera necesario, configuración, ajuste, ensayos, comunicación si procede y puesta en servicio |  | X64224
EE2260 | Montaje o sustitución de rele distancia (21) | UD | 505.05 | 0 | 505.05 | Montaje o sustitución equipo de cualquier tecnología. Incluye recepción, transporte, montaje, mecanizado y recableado si fuera necesario, configuración, ajuste, ensayos, comunicación si procede y puesta en servicio |  | X64226
EE2280 | Montaje o sustitución equipo de teleprotección | UD | 183.66 | 0 | 183.66 | Montaje o sustitución equipo de cualquier tecnología y marca. Incluye recepción, transporte, montaje, mecanizado y recableado si fuera necesario, configuración, ajuste, ensayos, comunicación si procede y puesta en servicio |  | X64228
EE2300 | Montaje o sustitución de rele de vigilancia de circuitos disparo | UD | 183.66 | 0 | 183.66 | Montaje o sustitución equipo de cualquier tecnología. Incluye recepción, transporte, montaje, mecanizado y recableado si fuera necesario, configuración, ajuste, ensayos, comunicación si procede y puesta en servicio |  | X64230
EE2320 | Montaje o sustitución de tarjeta adicional de cualquier protección o teleprotección. | UD | 73.85 | 0 | 73.85 | Montaje o sustitución equipo de cualquier tecnología. Incluye recepción, transporte, montaje, mecanizado y recableado si fuera necesario, configuración, ajuste, ensayos, comunicación si procede y puesta en servicio |  | X64232
EE2340 | Montaje o sustitución conjunto protecciones ( 3F+N+79), Direccional/No direccional, Neutro a tierra/Neutro aislado | UD | 483.2 | 0 | 483.2 | Montaje o sustitución equipo de cualquier tecnología. Incluye recepción, transporte, montaje, mecanizado y recableado si fuera necesario, configuración, ajuste, ensayos, comunicación si procede y puesta en servicio |  | X64234
EE2360 | Montaje o sustitución conjunto protecciones Batería Condensadores (50-51/51A/51D/59) | UD | 483.2 | 0 | 483.2 | Montaje o sustitución equipo de cualquier tecnología. Incluye recepción, transporte, montaje, mecanizado y recableado si fuera necesario, configuración, ajuste, ensayos, comunicación si procede y puesta en servicio |  | X64236
EE2380 | Montaje o sustitución conjunto protecciones autoproductor | UD | 609.47 | 0 | 609.47 | Montaje o sustitución equipo de cualquier tecnología. Incluye recepción, transporte, montaje, mecanizado y recableado si fuera necesario, configuración, ajuste, ensayos, comunicación si procede y puesta en servicio |  | X64238
EE2400 | Montaje o sustitución conjunto mando y protección integrados-UCP-( 3F+N+79), Direccional/No direccional, Neutro a tierra/Neutro aislado | UD | 613.79 | 0 | 613.79 | Montaje o sustitución equipo de cualquier tecnología. Incluye recepción, transporte, montaje, mecanizado y recableado si fuera necesario, configuración, ajuste, ensayos, comunicación si procede y puesta en servicio |  | X64240
EE2420 | Montaje o sustitución conjunto mando y protección integrados-UCP para Batería Condensadores (50-51/51A/51D/59) | UD | 613.79 | 0 | 613.79 | Montaje o sustitución equipo de cualquier tecnología. Incluye recepción, transporte, montaje, mecanizado y recableado si fuera necesario, configuración, ajuste, ensayos, comunicación si procede y puesta en servicio |  | X64242
EE2460 | Montaje o sustitución conjunto mando y protección integrados-UCP para autoproductor | UD | 740.06 | 0 | 740.06 | Montaje o sustitución equipo de cualquier tecnología. Incluye recepción, transporte, montaje, mecanizado y recableado si fuera necesario, configuración, ajuste, ensayos, comunicación si procede y puesta en servicio |  | X64246
EE2480 | Montaje o sustitución conjunto de mando y protección integrados-UCP para Barras AT/MT (59/59N/81) | UD | 390.27 | 0 | 390.27 | Montaje o sustitución equipo de cualquier tecnología. Incluye recepción, transporte, montaje, mecanizado y recableado si fuera necesario, configuración, ajuste, ensayos, comunicación si procede y puesta en servicio |  | X64248
EE2500 | Montaje o sustitución conjunto de mando integrado-UCP sin protección | UD | 186.57 | 0 | 186.57 | Montaje o sustitución equipo de cualquier tecnología. Incluye recepción, transporte, montaje, mecanizado y recableado si fuera necesario, configuración, ajuste, ensayos, comunicación si procede y puesta en servicio |  | X64250
EE30 | MONTAJE/SUSTITUCIÓN (CONTROL AUXILIAR) | [6 empty] | X643
EE3020 | Montaje o sustitución Aparato de medida cualquier tipo | UD | 49.23 | 27.31 | 21.92 | Suministro, montaje o sustitución del equipo. Incluye; equipo, pequeño material (perfiles, tornillería, bridas, etc.), cableado, rotulación, verificación, ensayo y puesta en servicio. |  | X64302
EE3030 | Montaje o sustitución voltimetro T. residual Celsa Vaux 125 Vcc | UD | 229.66 | 217.12 | 12.54 | Suministro, montaje o sustitución del equipo. Incluye; equipo, accesorios necesarios (perfiles, tornillería, etc.), cableado, rotulación, verificación, ensayo y puesta en servicio |  | X64303
EE3040 | Montaje o sustitución convert. de cualquier tipo excepto potencia | UD | 106.11 | 73.25 | 32.86 | Suministro, montaje o sustitución del equipo. Incluye; equipo, accesorios necesarios (perfiles, tornillería, etc.), cableado, rotulación, verificación, ensayo y puesta en servicio |  | X64304
EE3050 | Montaje o sustitución convert. de potencia activa o reactiva | UD | 254.52 | 180.3 | 74.22 | Suministro, montaje o sustitución del equipo. Incluye; equipo, accesorios necesarios (perfiles, tornillería, etc.), cableado, rotulación, verificación, ensayo y puesta en servicio |  | X64305
EE3060 | Montaje o sustitución convert. combinado ( potencia activa / reactiva ). | UD | 345.93 | 270.46 | 75.47 | Suministro, montaje o sustitución del equipo. Incluye; equipo, accesorios necesarios (perfiles, tornillería, etc.), cableado, rotulación, verificación, ensayo y puesta en servicio |  | X64306
EE3070 | Montaje o sustitución convertidor de medida de energía | UD | 350.69 | 276.47 | 74.22 | Suministro, montaje o sustitución del equipo. Incluye; equipo, accesorios necesarios (perfiles, tornillería, etc.), cableado, rotulación, verificación, ensayo y puesta en servicio |  | X64307
EE3080 | Montaje o sustitución rele Arteche tipo RD2 o equivalente | UD | 27.95 | 27.05 | 0.9 | Suministro, montaje o sustitución del equipo. Incluye; equipo, accesorios necesarios (perfiles, tornillería, etc.), cableado, rotulación, verificación, ensayo y puesta en servicio |  | X64308
EE3090 | Montaje o sustitución rele Arteche tipo RF4 o equivalente | UD | 39.97 | 39.07 | 0.9 | Suministro, montaje o sustitución del equipo. Incluye; equipo, accesorios necesarios (perfiles, tornillería, etc.), cableado, rotulación, verificación, ensayo y puesta en servicio |  | X64309
EE3100 | Montaje o sustitución rele Arteche tipo RJ8 o equivalente | UD | 121.1 | 120.2 | 0.9 | Suministro, montaje o sustitución del equipo. Incluye; equipo, accesorios necesarios (perfiles, tornillería, etc.), cableado, rotulación, verificación, ensayo y puesta en servicio |  | X64310
EE3110 | Montaje o sustitución rele Arteche tipo TF2, TF2FT o equivalente | UD | 160.77 | 159.27 | 1.5 | Suministro, montaje o sustitución del equipo. Incluye; equipo, accesorios necesarios (perfiles, tornillería, etc.), cableado, rotulación, verificación, ensayo y puesta en servicio |  | X64311
EE3120 | Montaje o sustitución rele Arteche tipo TJ44 o equivalente | UD | 223.87 | 222.37 | 1.5 | Suministro, montaje o sustitución del equipo. Incluye; equipo, accesorios necesarios (perfiles, tornillería, etc.), cableado, rotulación, verificación, ensayo y puesta en servicio |  | X64312
EE3130 | Montaje o sustitución rele Arteche tipo BF3 o equivalente | UD | 121.7 | 120.2 | 1.5 | Suministro, montaje o sustitución del equipo. Incluye; equipo, accesorios necesarios (perfiles, tornillería, etc.), cableado, rotulación, verificación, ensayo y puesta en servicio |  | X64313
EE3140 | Montaje o sustitución rele Arteche tipo BJ8 o equivalente | UD | 223.87 | 222.37 | 1.5 | Suministro, montaje o sustitución del equipo. Incluye; equipo, accesorios necesarios (perfiles, tornillería, etc.), cableado, rotulación, verificación, ensayo y puesta en servicio |  | X64314
EE3150 | Montaje o sustitución rele Weidmuller tipo Finder o equivalente con dos contactos conmutados | UD | 7.88 | 7.25 | 0.63 | Suministro, montaje o sustitución del equipo. Incluye; equipo, accesorios necesarios (perfiles, tornillería, etc.), cableado, rotulación, verificación, ensayo y puesta en servicio |  | X64315
EE3160 | Montaje o sustitución tarjeta interface 16 señales E/S para remota | UD | 194.72 | 180.3 | 14.42 | Suministro, montaje o sustitución del equipo. Incluye; equipo, recepción, transporte, accesorios necesarios, cableado, rotulación, verificación, ensayos y puesta en servicio |  | X64316
EE3170 | Montaje o sustitución tarjeta interface 32 señales E/S para remota | UD | 359.41 | 330.56 | 28.85 | Suministro, montaje o sustitución del equipo. Incluye; equipo, recepción, transporte, accesorios necesarios, cableado, rotulación, verificación, ensayos y puesta en servicio |  | X64317
EE3180 | Montaje o sustitución base Arteche tipo D | UD | 15.03 | 9.02 | 6.01 | Suministro, montaje o sustitución del equipo. Incluye; equipo, accesorios necesarios (perfiles, tornillería, etc.), cableado, rotulación, ensayo y puesta en servicio |  | X64318
EE3190 | Montaje o sustitución base Arteche tipo F | UD | 22.84 | 13.82 | 9.02 | Suministro, montaje o sustitución del equipo. Incluye; equipo, accesorios necesarios (perfiles, tornillería, etc.), cableado, rotulación, ensayo y puesta en servicio |  | X64319
EE3200 | Montaje o sustitución base Arteche tipo J | UD | 50.48 | 30.29 | 20.19 | Suministro, montaje o sustitución del equipo. Incluye; equipo, accesorios necesarios (perfiles, tornillería, etc.), cableado, rotulación, ensayo y puesta en servicio |  | X64320
EE3210 | Montaje o sustitución base Weidmuller tipo Finder o equivalente | UD | 12.62 | 7.57 | 5.05 | Suministro, montaje o sustitución del equipo. Incluye; equipo, accesorios necesarios (perfiles, tornillería, etc.), cableado, rotulación, configuración, verificación, ensayo y puesta en servicio |  | X64321
EE3220 | Montaje o sustitución caja visualizadora hasta 64 alarmas | UD | 897.54 | 502.42 | 395.12 | Suministro, montaje o sustitución del equipo. Incluye; equipo, accesorios necesarios (perfiles, tornillería, etc.), cableado, rotulación, ensayo y puesta en servicio. Incluida rotulación de alarmas |  | X64322
EE3230 | Montaje o sustitución tarjeta caja visualizadora hasta 16 alarmas | UD | 172.92 | 99.62 | 73.3 | Suministro, montaje o sustitución del equipo. Incluye; equipo, accesorios necesarios (perfiles, tornillería, etc.), cableado, rotulación, ensayo y puesta en servicio. Incluida rotulación de alarmas |  | X64323
EE3240 | Montaje o sustitución borna de alarma ISA-A1 o equivalente | UD | 127.61 | 101.31 | 26.3 | Suministro, montaje o sustitución del equipo. Incluye; equipo, accesorios necesarios (perfiles, tornillería, etc.), cableado, rotulación, ensayo y puesta en servicio |  | X64324
EE3250 | Montaje o sustitución Centralita de alarmas ISA-A1 o equivalente hasta 64 alarmas | UD | 2197 | 1924.82 | 272.18 | Suministro, montaje o sustitución del equipo. Incluye; equipo, accesorios necesarios (perfiles, tornillería, etc.), cableado, rotulación, ensayo y puesta en servicio. Incluida rotulación de alarmas |  | X64325
EE3260 | Montaje o sustitución Centralita de alarmas ISA-A1 o equivalente hasta 16 alarmas | UD | 173.27 | 128.43 | 44.84 | Suministro, montaje o sustitución del equipo. Incluye; equipo, accesorios necesarios (perfiles, tornillería, etc.), cableado, rotulación, ensayo y puesta en servicio. Incluida rotulación de alarmas |  | X64326
EE3270 | Montaje o sustitución convertidor CC/CC cualquier tensión hasta 60 W Premium o equivalente | UD | 172.85 | 151.05 | 21.8 | Suministro, montaje o sustitución del equipo. Incluye; equipo, accesorios necesarios (perfiles, tornillería, etc.), cableado, rotulación, ensayo y puesta en servicio |  | X64327
EE3280 | Montaje o sustitución convertidor CC/CC cualquier tensión de 60 hasta 120 W Premium o equivalente | UD | 262.2 | 240.4 | 21.8 | Suministro, montaje o sustitución del equipo. Incluye; equipo, accesorios necesarios (perfiles, tornillería, etc.), cableado, rotulación, ensayo y puesta en servicio |  | X64328
EE3290 | Montaje o sustitución juego 3 TI adaptadores oscilo Artus o equivalente | UD | 38.47 | 0 | 38.47 | Montaje o sustitución del equipo. Incluye; equipo, accesorios necesarios (perfiles, tornillería, etc.), cableado, rotulación, ensayo y puesta en servicio |  | X64329
EE3300 | Montaje o sustitución de oscilo Artus o equivalente | UD | 218.65 | 0 | 218.65 | Montaje o sustitución del equipo. Incluye; equipo, accesorios necesarios (perfiles, tornillería, etc.), cableado, rotulación, ensayo y puesta en servicio |  | X64330
EE3310 | Montaje o sustitución caja formación Vaux. alterna / continua hasta 3 posiciones | UD | 316.05 | 248.15 | 67.9 | Suministro, montaje o sustitución del equipo. Incluye; equipo, accesorios necesarios (perfiles, tornillería, etc.), cableado, rotulación, ensayo y puesta en servicio |  | X64331
EE3320 | Montaje o sustitución caja formación TT hasta 3 devanados | UD | 445.28 | 350.55 | 94.73 | Suministro, montaje o sustitución del equipo. Incluye; equipo, accesorios necesarios (perfiles, tornillería, etc.), cableado, rotulación, ensayo y puesta en servicio |  | X64332
EE3330 | Montaje o sustitución caja formación TI hasta 3 devanados | UD | 178.38 | 136.42 | 41.96 | Suministro, montaje o sustitución del equipo. Incluye; equipo, recepción, transporte, accesorios necesarios (perfiles, tornillería, etc.), cableado, rotulación, ensayo y puesta en servicio |  | X64333
EE3340 | Montaje o sustitución bloque de prueba de intensidades, tensiones o contínua | UD | 144.24 | 120.2 | 24.04 | Suministro, montaje o sustitución del equipo. Incluye; equipo, recepción, transporte, accesorios necesarios (perfiles, tornillería, etc.), cableado, rotulación, ensayo y puesta en servicio |  | X64334
EE3350 | Montaje o sustitución conmut. A / V / sincronizacion /automatismo etc. | UD | 39.96 | 23.91 | 16.05 | Suministro, montaje o sustitución del equipo. Incluye; equipo, recepción, transporte, accesorios necesarios (perfiles, tornillería, etc.), cableado, rotulación, ensayo y puesta en servicio |  | X64335
EE3360 | Montaje o sustitución conmutador de mando o señalización, con o sin lampara CM/CP (Entrelec) o equivalente | UD | 128.58 | 88.1 | 40.48 | Suministro, montaje o sustitución del equipo. Incluye; equipo, recepción, transporte, accesorios necesarios (perfiles, tornillería, etc.), cableado, rotulación, ensayo y puesta en servicio |  | X64336
EE3370 | Montaje o sustitución Piloto/pulsador luminoso lámpara/diodo multiled | UD | 28.57 | 16.64 | 11.93 | Suministro, montaje o sustitución del equipo. Incluye; equipo, recepción, transporte, accesorios necesarios (perfiles, tornillería, etc.), cableado, rotulación, ensayo y puesta en servicio. Incluyendo lámpara o diodo multiled y accesorios necesarios (Resistencias, etc) |  | X64337
EE3380 | Montaje o sustitución trafo de ajuste tensión o intensidad hasta 15 VA, Cl 0,5/3P marca Arteche o equivalente | UD | 141.24 | 96.16 | 45.08 | Suministro, montaje o sustitución del equipo. Incluye; equipo, recepción, transporte, accesorios necesarios (perfiles, tornillería, etc.), cableado, rotulación, ensayo y puesta en servicio |  | X64338
EE3390 | Montaje o sustitución convertidor indicador tomas regulador salida para mA / BCD | UD | 267.63 | 134.89 | 132.74 | Suministro, montaje o sustitución del equipo. Incluye; equipo, recepción, transporte, accesorios necesarios (perfiles, tornillería, etc.), cableado, rotulación, ensayo y puesta en servicio |  | X64339
EE3400 | Montaje o sustitución resistencia en CFT (150 ohmios, ajustable - 600W) | UD | 54.78 | 46.32 | 8.46 | Suministro, montaje o sustitución del equipo. Incluye; recepción, transporte, accesorios necesarios (perfiles, tornillería, etc.), cableado, rotulación, configuración, verificación, ensayos y puesta en servicio |  | X64340
EE3410 | Montaje o sustitución multiplexor serie 4 canales RAD o equivalente | UD | 424.38 | 261.81 | 162.57 | Suministro, montaje o sustitución del equipo. Incluye; recepción, transporte, accesorios necesarios (perfiles, tornillería, etc.), cableado, rotulación, configuración, verificación, ensayos y puesta en servicio |  | X64341
EE3420 | Montaje o sustitución multiplexor serie 8 canales RAD o equivalente | UD | 495.11 | 296.03 | 199.08 | Suministro, montaje o sustitución del equipo. Incluye; recepción, transporte, accesorios necesarios (perfiles, tornillería, etc.), cableado, rotulación, configuración, verificación, ensayos y puesta en servicio |  | X64342
EE3430 | Montaje o sustitución multiplexor serie 16 canales RAD o equivalente | UD | 565.85 | 391.4 | 174.45 | Suministro, montaje o sustitución del equipo. Incluye; recepción, transporte, accesorios necesarios (perfiles, tornillería, etc.), cableado, rotulación, configuración, verificación, ensayos y puesta en servicio |  | X64343
EE3440 | Montaje o sustitución concentrador/difusor optico 8 salidas con entrada serie etc. | UD | 805.84 | 544.55 | 261.29 | Suministro, montaje o sustitución del equipo. Incluye; recepción, transporte, accesorios necesarios (perfiles, tornillería, etc.), cableado, rotulación, configuración, verificación, ensayos y puesta en servicio |  | X64344
EE3450 | Montaje o sustitución concentrador/difusor optico 12 salidas con entrada serie etc. | UD | 945.22 | 657.79 | 287.43 | Suministro, montaje o sustitución del equipo. Incluye; recepción, transporte, accesorios necesarios (perfiles, tornillería, etc.), cableado, rotulación, configuración, verificación, ensayos y puesta en servicio |  | X64345
EE3460 | Montaje o sustitución concentrador/difusor optico 16 salidas con entrada serie etc. | UD | 1140.94 | 816.82 | 324.12 | Suministro, montaje o sustitución del equipo. Incluye; recepción, transporte, accesorios necesarios (perfiles, tornillería, etc.), cableado, rotulación, configuración, verificación, ensayos y puesta en servicio |  | X64346
EE3470 | Montaje o sustitución concentrador/difusor optico 20 salidas con entrada serie etc. | UD | 1308.5 | 952.96 | 355.54 | Suministro, montaje o sustitución del equipo. Incluye; recepción, transporte, accesorios necesarios (perfiles, tornillería, etc.), cableado, rotulación, configuración, verificación, ensayos y puesta en servicio |  | X64347
EE3480 | Montaje o sustitución borna seccionable de control para cable 6 mm. | UD | 0.78 | 0.67 | 0.11 | Suministro, montaje o sustitución del equipo. Incluye; recepción, transporte, accesorios necesarios (perfiles, tornillería, etc.), cableado, rotulación, verificación, ensayos y puesta en servicio. Incluyendo los accesorios, separadores, topes, identificadores, etc. |  | X64348
EE3490 | Montaje o sustitución borna cuchilla de telemando para cable 0,25/1 mm. | UD | 0.78 | 0.67 | 0.11 | Suministro, montaje o sustitución del equipo. Incluye; recepción, transporte, accesorios necesarios (perfiles, tornillería, etc.), cableado, rotulación, verificación, ensayos y puesta en servicio. Incluyendo los accesorios, separadores, topes, identificadores, etc. |  | X64349
EE3500 | Montaje o sustitución borna serv.aux. para cable hasta 25 mm. | UD | 5.6 | 2.64 | 2.96 | Suministro, montaje o sustitución del equipo. Incluye; recepción, transporte, accesorios necesarios (perfiles, tornillería, etc.), cableado, rotulación, verificación, ensayos y puesta en servicio. Incluyendo los accesorios, separadores, topes, identificadores, etc. |  | X64350
EE3510 | Montaje o sustitución borna serv.aux. para cable hasta 95 mm. | UD | 8.14 | 3.93 | 4.21 | Suministro, montaje o sustitución del equipo. Incluye; recepción, transporte, accesorios necesarios (perfiles, tornillería, etc.), cableado, rotulación, verificación, ensayos y puesta en servicio. Incluyendo los accesorios, separadores, topes, identificadores, etc. |  | X64351
EE3520 | Montaje o sustitución borna optoacoplada cualquier tensión Phoenix o equivalente | UD | 21.04 | 18.03 | 3.01 | Suministro, montaje o sustitución borna optoacoplada de cualquier tensión, Phoenix o equivalente para interface remota.Incluye; equipo, recepción, transporte, accesorios necesarios, cableado, rotulación, verificación, ensayos y puesta en servicio |  | X64352
EE3530 | Montaje o sustitución magnetot.unip.hasta 25A. con contactos auxil. | UD | 40.17 | 25.1 | 15.07 | Suministro, montaje o sustitución del equipo. Incluye; recepción, transporte, accesorios necesarios, cableado, rotulación, verificación, ensayos y puesta en servicio |  | X64353
EE3540 | Montaje o sustitución magnetot.bip. de hasta 25A. con contactos auxil. | UD | 49.23 | 33.54 | 15.69 | Suministro, montaje o sustitución del equipo. Incluye; recepción, transporte, accesorios necesarios, cableado, rotulación, verificación, ensayos y puesta en servicio |  | X64354
EE3550 | Montaje o sustitución magnetot.bip. de 30A. a 63A. con contactos auxil. | UD | 54.77 | 38.95 | 15.82 | Suministro, montaje o sustitución del equipo. Incluye; recepción, transporte, accesorios necesarios, cableado, rotulación, verificación, ensayos y puesta en servicio |  | X64355
EE3560 | Montaje o sustitución magnetot.III / IV de hasta 25A. con contactos auxil. | UD | 59.94 | 43.46 | 16.48 | Suministro, montaje o sustitución del equipo. Incluye; recepción, transporte, accesorios necesarios, cableado, rotulación, verificación, ensayos y puesta en servicio |  | X64356
EE3570 | Montaje o sustitución magnetot.III / IV de 30A. a 40A. con contactos auxil. | UD | 67.22 | 50.05 | 17.17 | Suministro, montaje o sustitución del equipo. Incluye; recepción, transporte, accesorios necesarios, cableado, rotulación, verificación, ensayos y puesta en servicio |  | X64357
EE3580 | Montaje o sustitución magnetot.III / IV de 63A. a 80A. con contactos auxil. | UD | 116.29 | 83.62 | 32.67 | Suministro, montaje o sustitución del equipo. Incluye; recepción, transporte, accesorios necesarios, cableado, rotulación, verificación, ensayos y puesta en servicio |  | X64358
EE3590 | Montaje o sustitución magnetot.III / IV de 100A. a 160A. con contactos auxil. | UD | 238.61 | 158.75 | 79.86 | Suministro, montaje o sustitución del equipo. Incluye; recepción, transporte, accesorios necesarios, cableado, rotulación, verificación, ensayos y puesta en servicio |  | X64359
EE3600 | Montaje o sustitución magnetot.III / IV 250A. con contactos auxil. | UD | 557.19 | 428.89 | 128.3 | Suministro, montaje o sustitución del equipo. Incluye; recepción, transporte, accesorios necesarios, cableado, rotulación, verificación, ensayos y puesta en servicio |  | X64360
EE3610 | Montaje o sustitución bloque contactos auxil. para magnet. | UD | 9.81 | 6.62 | 3.19 | Suministro, montaje o sustitución del equipo. Incluye; recepción y transporte del equipo, accesorios necesarios, cableado, rotulación, verificación, ensayos y puesta en servicio |  | X64361
EE3620 | Montaje o sustitución equipo de protec. para sobreT. en B.T. 3x220/380 V (PHOENIX) o equivalente | UD | 333.34 | 242.53 | 90.81 | Suministro, montaje o sustitución del equipo. Incluye; recepción, transporte, accesorios necesarios, cableado, rotulación, verificación, ensayos y puesta en servicio |  | X64362
EE3630 | Montaje o sustitución modulo para una fase para equipo de protec. para sobreT. en B.T. 3x220/380+N V (PHOENIX) o equivalente | UD | 64.82 | 60.63 | 4.19 | Suministro, montaje o sustitución del equipo. Incluye; recepción, transporte, accesorios necesarios, cableado, rotulación, verificación, ensayos y puesta en servicio |  | X64363
EE3640 | Montaje o sustitución protector sobreT. fino para puerto serie RS 232 Phoenix o equivalente | UD | 126.21 | 120.2 | 6.01 | Suministro, montaje o sustitución de protector sobretensiones fino para puerto serie RS 232 Phoenix o equivalente. Incluye; recepción, transporte, accesorios necesarios, cableado, rotulación, verificación, ensayos y puesta en servicio |  | X64364
EE3650 | Montaje o sustitución protector sobreT. fino enchufable Phoenix o equivalente | UD | 72.72 | 72.12 | 0.6 | Suministro, montaje o sustitución de protector sobretensiones fino enchufable Phoenix o equivalente. Incluye; recepción, transporte, accesorios necesarios, cableado, rotulación, verificación, ensayos y puesta en servicio |  | X64365
EE3660 | Montaje o sustitución zócalo protector sobreT. fino enchufable Phoenix o equivalente | UD | 30.05 | 24.04 | 6.01 | Suministro, montaje o sustitución de zócalo protector sobretensiones fino enchufable Phoenix o equivalente. Incluye; recepción, transporte, accesorios necesarios, cableado, rotulación, verificación, ensayos y puesta en servicio |  | X64366
EE3670 | Montaje o sustitución de sinoptico convencional para 1 posición | UD | 57.23 | 34.34 | 22.89 | Suministro, montaje o sustitución del equipo. Incluye; recepción, transporte, accesorios necesarios, cableado, rotulación, verificación, ensayos y puesta en servicio |  | X64367
EE3680 | Tapar taladros no necesarios en cuadro de control de una pos existente | UD | 20.6 | 11.86 | 8.74 | Suministro, montaje o sustitución del equipo. Incluye; recepción, transporte, accesorios necesarios, cableado, rotulación, verificación, ensayos y puesta en servicio. Incluye todos los materiales y trabajos necesarios ( Mecanizado , soldadura, lijado, pintura, etc.) |  | X64368
EE3690 | Montaje o sustitucion de un panel de armario tipo tunel o similar por nuevo panel hasta 2 m2 | UD | 374.42 | 305.15 | 69.27 | Suministro, transporte, pintado al horno, montaje, anclado y mecanizado, asi como el suministro y montaje de todo el material auxiliar para la instalación de aparatos, equipos y cableado de de los mismos. (Perfiles, canales, tubos, etc) de un panel para armario tipo tunel o similar de hasta 2 m2 |  | X64369
EE3700 | Montaje o sustitución mosáico/señalización 24x48mm | UD | 130.72 | 129.22 | 1.5 | Suministro, montaje o sustitución de bloque de mando y señalización en cuadro mosáico existente. Incluye recepción, transporte, material auxiliar, ensayos y puesta en servicio |  | X64370
EE3710 | Montaje o sustitución señalización 24x48mm | UD | 94.66 | 93.16 | 1.5 | Suministro, montaje o sustitución de bloque de mando y señalización en cuadro mosáico existente. Incluye recepción, transporte, material auxiliar, ensayos y puesta en servicio |  | X64371
EE3720 | Montaje o sustitución de filtro techo/lateral para arma. Control normalizado | UD | 77.67 | 44.4 | 33.27 | Suministro, montaje o sustitución equipo. Incluye recepción, transporte, material auxiliar, ensayos y puesta en servicio |  | X64372
EE3730 | Montaje o sustitución filtro alimentación cualquier tensión Phoenix o equivalente | UD | 66.11 | 60.1 | 6.01 | Suministro, montaje o sustitución equipo. Incluye recepción, transporte, material auxiliar, ensayos y puesta en servicio |  | X64373
EE3740 | Montaje o sustitución de ventilador con filtro para arma. Control normalizado | UD | 150.17 | 59.43 | 90.74 | Suministro, montaje o sustitución equipo. Incluye recepción, transporte, material auxiliar, ensayos y puesta en servicio |  | X64374
EE3750 | Montaje o sustitución ventilador unidad remota | UD | 36.06 | 30.05 | 6.01 | Suministro, montaje o sustitución equipo. Incluye recepción, transporte, material auxiliar, ensayos y puesta en servicio |  | X64375
EE3760 | Montaje o sustitución de Resist. calefac. 20 W 220V. para Armario control normalizado | UD | 59.27 | 38.73 | 20.54 | Suministro, montaje o sustitución equipo. Incluye recepción, transporte, material auxiliar, ensayos y puesta en servicio |  | X64376
EE3770 | Montaje o sustitución de termostato para arma. Control normalizado | UD | 43.02 | 32.16 | 10.86 | Suministro, montaje o sustitución equipo. Incluye recepción, transporte, material auxiliar, ensayos y puesta en servicio |  | X64377
EE3780 | Montaje o sustitución de conjunto alumbrado fluorescente para arma. Control normalizado | UD | 82.98 | 72.12 | 10.86 | Suministro, montaje o sustitución equipo. Incluye recepción, transporte, material auxiliar, ensayos y puesta en servicio |  | X64378
EE3800 | Montaje o sustitución conversor serie (RS-232/RS-485) a fibra óptica de vidrio para dos canales de comunicaciones con dispositivo de antibloqueo canal | UD | 359.17 | 349.17 | 10 | Suministro, montaje o sustitución del equipo. Incluye; recepción, transporte, accesorios necesarios (perfiles, tornillería, etc.), cableado, rotulación, configuración, verificación, ensayos y puesta en servicio |  | X64380
EE3820 | Montaje o sustitución multiplexor inteligente 6 canales serie y/o fibra óptica de vidrio con salida a fibra óptica de vidrio redundante | UD | 770 | 740 | 30 | Suministro, montaje o sustitución del equipo. Incluye; recepción, transporte, accesorios necesarios (perfiles, tornillería, etc.), cableado, rotulación, configuración, verificación, ensayos y puesta en servicio |  | X64382
EE3840 | Montaje o sustitución pareja de bornas de empalme de fibra óptica de vidrio (RX y TX) con conexión ST | UD | 29 | 24 | 5 | Suministro, montaje o sustitución del equipo. Incluye; recepción, transporte, accesorios necesarios (perfiles, tornillería, etc.), cableado, rotulación, configuración, verificación, ensayos y puesta en servicio |  | X64384
EE50 | MONTAJE/SUSTITUCIÓN (TELECONTROL) | [6 empty] | X645
EE5050 | Montaje o sustitución Remota telecontrol AT | UD | 638.17 | 382.9 | 255.27 | Montaje equipos de control y protección de una Posición Remota AT de telecontrol (RTU) convencional Incluye: Montaje del armario/s en la SE (Desembalaje, transporte, nivelado, anclaje y p.a.t. Configuración base de datos, hardware / software, ensayos y puesta en servicio.n |  | X64505
EE5100 | Montaje o sustitución armario UCS de remota SICOP | UD | 671.88 | 403.13 | 268.75 | Montaje equipo UCS de una remota SICOP. Incluye: Montaje del armario en la S.E. (desembalaje, transporte, nivelado, anclaje y p.a.t.) Configuración base de datos, pruebas y puesta en servicio. |  | X64510
EE5110 | Compra y montaje UCS de Control | UD | 22765 | 22630 | 135 | Compra y montaje de la UCS de Control del proyecto tipo. Incluye: compra del armario construido y probado (el suministro incluye configuración, transporte con seguro y p.e.s.), descarga, desembalaje, instalación en obra, nivelación, anclaje y p.a.t., |  | X64511
EE5120 | Compra y montaje de unidad de sincronización horaria GPS | UD | 1075 | 0 | 1075 | Compra del equipo normalizado al suministrador homologado (el suministro incluye configuración, transporte con seguro y p.e.s.) y montaje en la instalación |  | X64512
EE5150 | Montaje o sustitución equipos de control y protección Remota Autoproductor | UD | 543.82 | 326.29 | 217.53 | Montaje de la Remota Autoproductor para las funciones de teledisparo y telemedida, a instalar en el extremo de la instalación propiedad del GE Incluye: Montaje y conexionado del equipo en el interior de un armario normalizado existente en la SE Configuración base de datos, pruebas y puesta en servicio, locales y por telemando |  | X64515
EE5200 | Montaje o sustitución de control y Telemando apoyo MT | UD | 543.82 | 326.29 | 217.53 | Montaje de la Remota red aérea en armario existente del dispositivo de mando Incluye: Montaje y conexionado del equipo Configuración base de datos, pruebas y puesta en servicio, locales y por telemando |  | X64520
EE5250 | Montaje rack de 19 pulgadas para ampliac. tarjetas E/S en remota PTR | UD | 21.4 | 0 | 21.4 | Incluido transporte, anclaje, configuración hardware / software, ensayos y puesta en servicio. |  | X64525
EE5300 | Montaje o sustitucion de tarjeta o módulo E/S en remota AT o MT | UD | 12.81 | 0 | 12.81 | Incluido transporte, anclaje, configuración hardware / software, ensayos y puesta en servicio. |  | X64530
EE5350 | Montaje o sustitución de un terminal local | UD | 122.4 | 0 | 122.4 | Incluido transporte, anclaje, configuración hardware / software, ensayos y puesta en servicio. |  | X64535
EE5360 | Suministro ymontaje de PC (con impresora y mesa) para mando local y para acceso a distancia a los equipos | UD | 6947.4 | 6825 | 122.4 | Suministro y montaje del conjunto TL del proyecto tipo. Incluye: compra del kit normalizado (PC, impresora, mesa) al suministrador homologado (el suministro incluye configuración, transporte con seguro y p.e.s.), descarga, desembalaje, instalación en obra. |  | X64536
EE5410 | Inicio de ampliación de base de datos y P.E.S. en instalación | UD | 456 | 0 | 456 | Gestión, revisión de actual base de datos instalada y la actualización de esta y de su DIDI sobre el último generador de base de datos validado e incluye P.E.S. en instalación por un técnico de Telecontrol. |  | X64541
EE5420 | Generación B.D. Posición de Trafo | UD | 950 | 0 | 950 | Ampliación sobre bd y T.Local del elemento máquina y sus protecciones sobre devanados en las cuales se contemplan protecciones integradas y posterior verificación de funcionamiento en laboratorio. Revisión del enlace de comunicaciones de las protecciones en instalación y enlance sobre RTU. Esta posición aplica a la primera modificación, por parte de Explotación, del primer conjunto de Trafo sobre tags de protecciones con Control Integrado (No se contempla el material ni el tendido ni la retirada de fibra óptica) |  | X64542
EE5430 | Generación B.D. Posición de Línea AT | UD | 760.8 | 0 | 760.8 | Ampliación sobre bd y T.Local de una posición AT sobre la cual se contemplan protecciones integradas y posterior verificación de funcionamiento en laboratorio. Revisión del enlace de comunicaciones de las protecciones en instalación y enlance sobre RTU. Esta posición aplica a la primera modificación, por parte de Explotación, de la primera posición AT sobre tags de protecciones con Control Integrado (No se contempla el material ni el tendido ni la retirada de fibra óptica) |  | X64543
EE5440 | Generación B.D. Posición de Servicios Auxiliares | UD | 424.4 | 0 | 424.4 | Ampliación sobre bd y T.Local de la señalización de los servicios auxiliares AC y DC de la instalación. Posterior verificación de funcionamiento en laboratorio. |  | X64544
EE5450 | Generación bdd Posición de linea MT sin protección Integrada o modificación de control integrado | UD | 250 | 0 | 250 | Nueva linea MT importada en BD y T.Local junto con su verificación en laboratorio y enlace sobre la RTU. Esta posición aplica a la primera modificación, por parte de Explotación, de la primera linea MT sobre tags de protecciones con Control Integrado (No se contempla el material ni el tendido ni la retirada de fibra óptica) |  | X64545
EE5460 | Generación B.D. Posición de Línea MT sobre protección integrada | UD | 300.8 | 0 | 300.8 | Implementación celda integrada MT perfil Línea en bd y T.Local. Verificación de función y del enlace de la protección sobre RTU en instalación. (No se contempla el material ni el tendido de fibra óptica). |  | X64546
EE5470 | Ampliación cableado sobre una dirección de equipo de Telecontrol | UD | 290.4 | 0 | 290.4 | Cableado de los equipos de telecontrol de una dirección perteneciente a un armario de Telecontrol. No se contempla el coste del material empleado. |  | X64547
EE5510 | Inicio del trabajo de instalación de Fibra Óptica | UD | 456 | 0 | 456 | Gestión, revisión y preparación de los trabajos de instalación de Fibra Óptica en una instalación. |  | X64551
EE5520 | Suministro y Tendido de Fibra Óptica posición Línea AT | UD | 977 | 341.95 | 635.05 | Suministro y tendido de la F.O. de vidrio o plástico para enlazar un armario de posición L.A. con concentrador y remota, conectorización y verificación. |  | X64552
EE5530 | Suministro y Tendido de Fibra Óptica posición TR | UD | 977 | 341.95 | 635.05 | Suministro y tendido de la F.O. de vidrio o plástico para enlazar un armario de posición TR con concentrador y remota, conectorización y verificación. |  | X64553
EE5540 | Suministro y Tendido de Fibra Óptica posición MT | UD | 575 | 201.25 | 373.75 | Suministro y tendido de la F.O. de vidrio o plástico para enlazar una celda de MT con concentrador y remota, conectorización y verificación. |  | X64554
EE5600 | Compra y montaje UCS AT/MT para proyecto tipo con IDACS | UD | 24626 | 24170 | 456 | Compra y montaje de la UCS AT/MT del proyecto tipo. Incluye: compra del armario construido y probado (el suministro incluye configuración, transporte Peninsula con seguro ), descarga, desembalaje, instalación en obra, nivelación, anclaje y p.a.t., |  | X64560
EE5620 | Compra y montaje UCS AT/AT para proyecto tipo con IDACS | UD | 29246.37 | 28790.37 | 456 | Compra y montaje de la UCS AT/AT del proyecto tipo. Incluye: compra del armario construido y probado (el suministro incluye configuración, transporte Peninsular con seguro y ), descarga, desembalaje, instalación en obra, nivelación, anclaje y p.a.t., |  | X64562
EE5640 | Compra y montaje Concentrador MT para proyecto tipo con IDACS | UD | 23305.42 | 22849.42 | 456 | Compra y montaje del concentrador MT del proyecto tipo. Incluye: compra del armario construido y probado (el suministro incluye configuración, transporte Peninsular con seguro ), descarga, desembalaje, instalación en obra, nivelación, anclaje y p.a.t., |  | X64564
EE5660 | Compra y montaje Concentrador AT para proyecto tipo con IDACS | UD | 21542.57 | 21086.57 | 456 | Compra y montaje del concentrador AT del proyecto tipo. Incluye: compra del armario construido y probado (el suministro incluye configuración, transporte Peninsular con seguro ), descarga, desembalaje, instalación en obra, nivelación, anclaje y p.a.t., |  | X64566
EE5680 | Compra y montaje UCS AT/MT para proyecto tipo con SAITEL2000DP | UD | 24714.01 | 24258.01 | 456 | Compra y montaje de la UCS AT/MT del proyecto tipo. Incluye: compra del armario construido y probado (el suministro incluye configuración, transporte Peninsular con seguro ), descarga, desembalaje, instalación en obra, nivelación, anclaje y p.a.t., |  | X64568
EE56A0 | Compra y montaje UCS AT/AT para proyecto tipo con SAITEL2000DP | UD | 28971.62 | 28515.62 | 456 | Compra y montaje de la UCS AT/AT del proyecto tipo. Incluye: compra del armario construido y probado (el suministro incluye configuración, transporte Peninsular con seguro), descarga, desembalaje, instalación en obra, nivelación, anclaje y p.a.t., |  | X6456A
EE56B0 | Compra y montaje Concentrador MT para proyecto tipo con SAITEL2000DP | UD | 17410.81 | 16954.81 | 456 | Compra y montaje del concentrador MT del proyecto tipo. Incluye: compra del armario construido y probado (el suministro incluye configuración, transporte Peninsular con seguro), descarga, desembalaje, instalación en obra, nivelación, anclaje y p.a.t., |  | X6456B
EE56C0 | Compra y montaje Concentrador AT para proyecto tipo con SAITEL2000DP | UD | 15714.49 | 15258.49 | 456 | Compra y montaje del concentrador AT del proyecto tipo. Incluye: compra del armario construido y probado (el suministro incluye configuración, transporte Peninsular con seguro con seguro), descarga, desembalaje, instalación en obra, nivelación, anclaje y p.a.t., |  | X6456C
EE56D0 | Revisión del sistema de telecontrol por ampliación de bdd | UD | 380 | 0 | 380 | Revisión del actual sistema de telecontrol y de la base de datos instalada debido a una modificación, por parte de Explotación. Se debe comprobar la compatibilidad de diccionario, generador, firmwares, perfiles de eventos de protecciones con Control Integrado e incluye P.E.S. en instalación por un técnico especialista en el sector. |  | X6456D
EE56E0 | Modificación de bdd sobre Conjunto de Trafo no superior a 25 Tags | UD | 280 | 0 | 280 | Primera eliminación total ó modificación de bdd y T.Local, por parte de Explotación, de hasta 25 tags del Telecontrol de un conjunto transformador. Esta posición no aplica si la modificación se realiza sobre tags de protecciones con Control Integrado (No se contempla el material ni el tendido ni la retirada de fibra óptica) |  | X6456E
EE56F0 | Modificación de bdd sobre conjunto de Trafo repetitivo no superior a 25 Tags o sobre Control Integrado | UD | 190 | 0 | 190 | Repetición por eliminación total ó modificación de bdd y T.Local, por parte de Explotación, de hasta 25 tags del Telecontrol de un conjunto transformador. Esta posición aplica a la repetición sobre tags de protecciones con Control Integrado (No se contempla el material ni el tendido ni la retirada de fibra óptica) |  | X6456F
EE56G0 | Modificación de bdd sobre posición AT no superior a 25 Tags | UD | 260 | 0 | 260 | Primera eliminación total ó modificación de bdd y T.Local, por parte de Explotación, de hasta 25 tags del Telecontrol de una posición AT. Esta posición no aplica si la modificación se realiza sobre tags de protecciones con Control Integrado (No se contempla el material ni el tendido ni la retirada de fibra óptica) |  | X6456G
EE56H0 | Modificación de bdd sobre posición AT repetitiva no superior a 25 Tags o sobre Control Integrado | UD | 150 | 0 | 150 | Repetición por eliminación total ó modificación de bdd y T.Local, por parte de Explotación, de hasta 25 tags del Telecontrol de una posición AT. Esta posición aplica a la repetición sobre tags de protecciones con Control Integrado (No se contempla el material ni el tendido ni la retirada de fibra óptica) |  | X6456H
EE56I0 | Modificación de bdd sobre Posición MT repetitivo de control integrado | UD | 100 | 0 | 100 | Repetición por modificación de bdd y T.Local, por parte de Explotación sobre tags de protecciones con Control Integrado (No se contempla el material ni el tendido ni la retirada de fibra óptica) |  | X6456I
EE56J0 | Modificación de bdd sobre posición MT repetitiva no superior a 25 Tags | UD | 40 | 0 | 40 | Repetición por eliminación total ó modificación de bdd y T.Local, por parte de Explotación, de hasta 25 tags del Telecontrol de una posición MT. Esta posición no aplica si la modificación se realiza sobre tags de protecciones con Control Integrado (No se contempla el material ni el tendido ni la retirada de fibra óptica) |  | X6456J
EE56K0 | Modificación del F.S. de medidas, nombre ó número identificación de un elemento | UD | 10 | 0 | 10 | Modificación del fondo de escala, medidas, cambio de nombre y/ó número de identificación de un elemento. Esta posición aplica para elementos TR/AT/MT. (En el caso de cambio de alguna señal, estas modificaciones quedarian incluidas en las correspondientes posiciones del elemento) |  | X6456K
EE56L0 | Modificación de bdd sobre Servicios Auxiliares no superior a 64 tags | UD | 160 | 0 | 160 | Modificación de bdd y T.Local, por parte de Explotación, de hasta 64 tags del Telecontrol, en los Servicios Auxiliares AC y DC de la instalación. |  | X6456L
EF | MANTENIMIENTO POTENCIA | [6 empty] | X65
EF00 | MANIOBRAS Y DESCARGOS SE | [6 empty] | X650
EF0050 | Complemento Operación requerida Revisión posición AT | UD | 76.46 | 0 | 76.46 | Operación requerida para "Revisión" posición AT (Línea o similar, trafo AT/AT/MT, trafo AT/MT/MT ) y/o para la realización de otros trabajos baremados en una posición de AT que incluye la comunicación con los centros de control, la realización de las maniobras (en esa u otras posiciones relacionadas) y las tareas necesarias para la creación de un descargo, su zona protegida y la entrega al jefe de trabajo, la devolución y creación diaria si se requiriese y, en definitiva, todas las acciones y materiales necesarias para poder trabajar en esa posición. Incluye una operación de creación y devolución del descargo. Se seguirán los procedimientos editados por la propiedad y se cumplirán las normas generales de operación establecidas. |  | X65005
EF0100 | Complemento Operación requerida Revisión posición MT | UD | 38.23 | 0 | 38.23 | Operación requerida para "Revisión" posición MT (Línea o similar) y/o para la realización de otros trabajos baremados en una posición de MT que incluye la comunicación con los centros de control, la realización de las maniobras (en esa u otras posiciones relacionadas) y las tareas necesarias para la creación de un descargo, su zona protegida y la entrega al jefe de trabajo, la devolución y creación diaria si se requiriese y, en definitiva, todas las acciones y materiales necesarias para poder trabajar en esa posición. Incluye una operación de creación y devolución del descargo. Se seguirán los procedimientos editados por la propiedad y se cumplirán las normas generales de operación establecidas. |  | X65010
EF0250 | Complemento Operación requerida Revisión pórtico con varias líneas | UD | 60.1 | 0 | 60.1 | Operación requerida para "Revisión" de un pórtico con varías líneas. Se aplicará conjuntamente con la realización de la revisión de un pórtico e incluye la operación y demás tareas requeridas para crear la zona protegida y dejar en situación de zona de trabajo un pórtico con varias líneas de MT y posterior devolución hasta su definitiva puesta en servicio. |  | X65025
EF0300 | Descargo posición AT, establecimiento o devolución | UD | 60.1 | 0 | 60.1 | Descargo de una posición de AT, establecimiento o devolución. Se realizarán todas las tareas necesarias comprendiendo la comunicación con los centros de control, la realización de las maniobras y la creación o devolución completa de un descargo. Esta unidad se aplicará cuando no esté incluida esta actividad en otras unidades del mismo encargo. Se seguirán las normas generales de operación editadas por la propiedad. |  | X65030
EF0350 | Descargo posición MT, establecimiento o devolución | UD | 54.09 | 0 | 54.09 | Descargo de una posición de MT, establecimiento o devolución. Se realizarán todas las tareas necesarias comprendiendo la comunicación con los centros de control, la realización de las maniobras y la creación o devolución completa de un descargo. Esta unidad se aplicará cuando no esté incluida esta actividad en otras unidades del mismo encargo. Se seguirán las normas generales de operación editadas por la propiedad. |  | X65035
EF0400 | Descargo posición TR de 2 devanados establecimiento o devolución | UD | 75.13 | 0 | 75.13 | Descargo de una posición de Trafo de 2 devanados, establecimiento o devolución. Se realizarán todas las tareas necesarias comprendiendo la comunicación con los centros de control, la realización de las maniobras y la creación o devolución completa de un descargo. Esta unidad se aplicará cuando el personal que realiza dichas maniobras no participe en los trabajos asignados al descargo. Se seguirán las normas generales de operación editadas por la propiedad. |  | X65040
EF0450 | Descargo posición TR de 3 devanados establecimiento o devolución | UD | 84.14 | 0 | 84.14 | Descargo de una posición de Trafo de 3 devanados, establecimiento o devolución. Se realizarán todas las tareas necesarias comprendiendo la comunicación con los centros de control, la realización de las maniobras y la creación o devolución completa de un descargo. Esta unidad se aplicará cuando el personal que realiza dichas maniobras no participe en los trabajos asignados al descargo. Se seguirán las normas generales de operación editadas por la propiedad. |  | X65045
EF0500 | Cambio de barras AT ó MT, por posición | UD | 9.02 | 0 | 9.02 | Se realizarán todas las tareas necesarias comprendiendo la comunicación con los centros de control y la realización de las maniobras. Se seguirán las normas generales de operación editadas por la propiedad. |  | X65050
EF0550 | Intervención por maniobras simples de AT ó MT, por posicion | UD | 45.08 | 0 | 45.08 | Se realizarán todas las tareas necesarias comprendiendo la comunicación con los centros de control y la realización de las maniobras. Esta unidad se aplicará cuando el trabajo no implique colocación de PaT, manual o automática. En aquellas maniobras en que necesariamente deba esperarse para realizar la restitución, por tiempo superior a 1 hora, se facturarán horas de espera y una segunda unidad de este baremo. Se seguirán las normas generales de operación editadas por la propiedad. |  | X65055
EF10 | REVISIONES SE/REGLAMENTARIAS | [6 empty] | X651
EF1050 | Inspección periódica 1 en Subestación | UD | 7.21 | 0 | 7.21 | Inspección periódica 1 en Subestación (por posición equivalente) Consiste en realizar un recorrido mensual por la Subestación en servicio y revisar los puntos definidos en las correspondientes gamas de mantenimiento. Comprende efectuar la inspección de una posición equivalente de la SE mediante el seguimiento de una hoja de revisión (CHECK-LIST) o mediante terminal portátil. Cualquier anomalía que se detecte se deberá informar en la hoja de revisión o en el terminal portátil y en función de su importancia al técnico responsable de la Subestación. |  | X65105
EF1060 | Inspección periódica 3 en Subestación | UD | 22.84 | 0 | 22.84 | Inspección periódica 3 en Subestación (por posición equivalente) Consiste en realizar un recorrido trimestral por la Subestación en servicio y revisar los puntos definidos en las correspondientes gamas de mantenimiento. (Esta inspección sustituye a la Inspección periódica 1). Comprende efectuar la inspección de una posición equivalente de la SE mediante el seguimiento de una hoja de revisión (CHECK-LIST) o mediante terminal portátil. Cualquier anomalía que se detecte se deberá informar en la hoja de revisión o en el terminal portátil y en función de su importancia al técnico responsable de la Subestación. |  | X65106
EF1150 | Inspección Anual en Subestación | UD | 48.08 | 0 | 48.08 | Inspección Anual en Subestación (por posición equivalente). Consiste en realizar un recorrido anual por la Subestación en servicio y revisar los puntos definidos en las correspondientes gamas de mantenimiento. (Esta inspección sustituye a las Inspecciones; periódica 1 y periódica 3). Comprende efectuar la inspección de una posición equivalente de la SE mediante el seguimiento de una hoja de revisión (CHECK-LIST) o mediante terminal portátil. Cualquier anomalía que se detecte se deberá informar en la hoja de revisión o en el terminal portátil y en función de su importancia al técnico responsable de la Subestación. |  | X65115
EF1240 | Mediciones valor resistencia tierra en SS.EE. | UD | 16.83 | 0 | 16.83 | Mediciones valor resistencia tierra en SS.EE. (por posición equivalente) Consiste en realizar con el equipo adecuado, las mediciones correspondientes para determinar el valor de la resistencia de puesta a tierra de la Subestación. Comprende realizar las mediciones citadas, confección del informe correspondiente y en el caso de detectar alguna medición muy dispar, informar al técnico responsable de la Subestación. Todo según NMZ002. |  | X65124
EF1250 | Medición tensiones paso/contacto/resisten.Tierra Subestación AT | UD | 420 | 0 | 420 | Medición tensiones de paso y contacto y resistencia de tierra en SS.EE (por subestación AT). Consiste en realizar con el equipo adecuado, las mediciones correspondientes para determinar los valores de las tensiones de paso y contacto y de resistencia de tierra de la Subestación. Comprende realizar las mediciones citadas, confección del informe correspondiente y en el caso de detectar alguna medición muy dispar, informar al técnico responsable de la Subestación. Todo según NMZ002. |  | X65125
EF1260 | Medición equipotencialidad de la red de tierras | UD | 344.74 | 0 | 344.74 | Medición de la equipotencialidad de la red de tierras en SS.EE. Consiste en realizar con el equipo adecuado, las mediciones correspondientes para determinar los valores de la equipotencialidad de la Subestación a través de la medición de la sección equivalente de la red de tierras. Comprende realizar las mediciones citadas, confección del informe correspondiente y en el caso de detectar alguna medición muy dispar, informar al técnico responsable de la Subestación. Todo según NMZ002. |  | X65126
EF1270 | Medición tensiones paso/contacto/resisten.Tierra Subestación MT | UD | 210 | 0 | 210 | Medición tensiones de paso y contacto y resistencia de tierra en SS.EE (por subestación MT). Consiste en realizar con el equipo adecuado, las mediciones correspondientes para determinar los valores de las tensiones de paso y contacto y de resistencia de tierra de la Subestación. Comprende realizar las mediciones citadas, confección del informe correspondiente y en el caso de detectar alguna medición muy dispar, informar al técnico responsable de la Subestación. Todo según NMZ002. |  | X65127
EF1350 | Retimbrado depósitos a presión (por depósito) | UD | 700 | 0 | 700 | Incluye las pruebas reglamentarias exigidas por la administración, para la legalización o inspección oficial periódica. Comporta también la cumplimentación de toda la documentación que se precise. Incluye también las actuaciones y construcción de accesorios (Tapas ciegas tapones soportes para el calderin etc) necesarios para independizar el deposito de la red o del aparato al que suministre aire. Con objeto de dejar en el deposito solamente una entrada y una salida por las que poder introducir agua a la presión de prueba y su posterior vaciado. Una vez realizadas las pruebas volver a instalar el deposito en su posición original realizando las pruebas de funcionamiento necesarias para asegurar su operatividad. |  | X65135
EF20 | REVISIONES PREDICTIVAS SE | [6 empty] | X652
EF2050 | Revisión termográfica | UD | 140 | 0 | 140 | Revisión termográfica en SSEE (por subestación). Consiste en realizar con el equipo adecuado, un barrido de toda la Subestación en servicio a fin de detectar puntos calientes. Comprende realizar el barrido citado de la SE, toma de fotografías de los puntos calientes que se detecten, confección del informe correspondiente señalando el nivel en cuanto a la importancia de cada punto detectado y en el caso de detectar algún punto caliente que pueda producir una avería inminente, informar al técnico responsable de la Subestación. Todo según SGE001. |  | X65205
EF2060 | Revisión termográfica (SE Compartida) | UD | 70 | 0 | 70 | Revisión termográfica en SSEE Compartida (por subestación). Consiste en realizar con el equipo adecuado, un barrido por toda la parte de la Subestación de EDE en servicio a fin de detectar puntos calientes. Comprende realizar el barrido citado de la SE, toma de fotografías de los puntos calientes que se detecten, confección del informe correspondiente señalando el nivel en cuanto a la importancia de cada punto detectado y en el caso de detectar algún punto caliente que pueda producir una avería inminente, informar al técnico responsable de la Subestación. Todo según SGE001. |  | X65206
EF2150 | Análisis Físico-Químico de aceites | UD | 120.2 | 0 | 120.2 | Incluye la extracción de una muestra de aceite según procedimiento editado por la propiedad y la realización en laboratorio de un ensayo físico-químico de dicho aceite que contemple los parámetros según procedimiento editado por la propiedad. |  | X65215
EF2200 | Análisis Cromatográfico de aceites | UD | 240.4 | 0 | 240.4 | Incluye la extracción de una muestra de aceite según procedimiento editado por la propiedad y la realización en laboratorio de un ensayo cromatográfico de dicho aceite que contemple los parámetros según procedimiento editado por la propiedad. |  | X65220
EF2210 | Tratamiento de pasivación de aceite | Tn | 65 | 0 | 65 | Tratamiento de pasivación de aceite de una máquina transformadora para detener el proceso fisico-químico de formación de depósitos de sulfuro de cobre en el papel aislante. Incluye el transporte, montaje, desmontaje, de todos los equipos y materiales necesarios para este servicio, así como limpieza de la zona afectada dejando la instalación en perfecto estado. Todo ello se realizará según el procedimiento de trabajos de pasivación de aceite para transformadores establecido por ENDESA. |  | X65221
EF2250 | Toma muestras aceite en TP y TM | UD | 7.21 | 0 | 7.21 | Toma de muestras de aceite en trafos potencia y de medida. Incluye la extracción de una muestra de aceite según procedimiento editado por la propiedad y el envío de botellas con etiquetas identificativas a los lugares estipulados por la propiedad, y todo el material auxiliar necesario (jeringas, gomas, botellas, tubos, etc.). |  | X65225
EF30 | REVISION POSICIONES SE | [6 empty] | X653
EF3020 | Revisión posición con interruptor de 380kV | UD | 1105.86 | 0 | 1105.86 | Una vez entregada la zona protegida, incluye la revisión de una posición completa de línea que contiene un interruptor tripolar, un seccionador de barra y otro de línea, transformadores de medida, valla, canalillos, sistema de control, etc., siguiendo los procedimientos editados por la propiedad o en su defecto los estipulados por el fabricante. Incluye también el material fungible como juntas normales, grasas, etc. y todos los medios auxiliares de transporte o elevación necesarios para la correcta ejecución del trabajo tales como gruas, cestas, plataformas elevadoras, etc, así como el transporte de fluido dielectrico nuevo y devolución del viejo al lugar indicado por la propiedad según la legislación vigente. Incluye la comprobación de los datos técnicos de los equipos a revisar. Incluye también la confección y rellenado de los documentos acreditativos de la realización del trabajo tales como gamas, fichas etc tanto en soporte papel o informatico, que sean solicitados por la propiedad. Incluye la toma o comprobación de los datos de los equipos, como mínmo los de la placa de características. |  | X65302
EF3040 | Revisión posición con interruptor de 220kV | UD | 884.15 | 0 | 884.15 | Una vez entregada la zona protegida, incluye la revisión de una posición completa de línea que contiene un interruptor tripolar, un seccionador de barra y otro de línea, transformadores de medida, valla, canalillos, sistema de control, etc., siguiendo los procedimientos editados por la propiedad o en su defecto los estipulados por el fabricante. Incluye también el material fungible como juntas normales, grasas, etc. y todos los medios auxiliares de transporte o elevación necesarios para la correcta ejecución del trabajo tales como gruas, cestas, plataformas elevadoras, etc, así como el transporte de aceite fluido dielectrico nuevo y devolución del viejo al almacén de lugar indicado por la propiedad según la legislación vigente. Incluye la comprobación de los datos técnicos de los equipos a revisar. Incluye también la confección y rellenado de los documentos acreditativos de la realización del trabajo tales como gamas, fichas etc tanto en soporte papel o informatico, que sean solicitados por la propiedad. Incluye la toma o comprobación de los datos de los equipos, como mínmo los de la placa de características. |  | X65304
EF3060 | Revisión posición con interruptor de 132-110kV | UD | 751.99 | 0 | 751.99 | Una vez entregada la zona protegida, incluye la revisión de una posición completa de línea que contiene un interruptor tripolar, un seccionador de barra y otro de línea, transformadores de medida, valla, canalillos, sistema de control, etc., siguiendo los procedimientos editados por la propiedad o en su defecto los estipulados por el fabricante. Incluye también el material fungible como juntas normales, grasas, etc. y todos los medios auxiliares de transporte o elevación necesarios para la correcta ejecución del trabajo tales como gruas, cestas, plataformas elevadoras, etc, así como el transporte de aceite fluido dielectrico nuevo y devolución del viejo al almacén de lugar indicado por la propiedad según la legislación vigente. Incluye la comprobación de los datos técnicos de los equipos a revisar. Incluye también la confección y rellenado de los documentos acreditativos de la realización del trabajo tales como gamas, fichas etc tanto en soporte papel o informatico, que sean solicitados por la propiedad. Incluye la toma o comprobación de los datos de los equipos, como mínmo los de la placa de características. |  | X65306
EF3080 | Revisión posición con interruptor de 66-50kV | UD | 464.46 | 0 | 464.46 | Una vez entregada la zona protegida, incluye la revisión de una posición completa de línea que contiene un interruptor tripolar, un seccionador de barra y otro de línea, transformadores de medida, valla, canalillos, sistema de control, etc., siguiendo los procedimientos editados por la propiedad o en su defecto los estipulados por el fabricante. Incluye también el material fungible como juntas normales, grasas, etc. y todos los medios auxiliares de transporte o elevación necesarios para la correcta ejecución del trabajo tales como gruas, cestas, plataformas elevadoras, etc, así como el transporte de aceite fluido dielectrico nuevo y devolución del viejo al almacén de lugar indicado por la propiedad según la legislación vigente. Incluye la comprobación de los datos técnicos de los equipos a revisar. Incluye también la confección y rellenado de los documentos acreditativos de la realización del trabajo tales como gamas, fichas etc tanto en soporte papel o informatico, que sean solicitados por la propiedad. Incluye la toma o comprobación de los datos de los equipos, como mínmo los de la placa de características. |  | X65308
EF3100 | Revisión posición con interruptor de 45kV | UD | 265.41 | 0 | 265.41 | Una vez entregada la zona protegida, incluye la revisión de una posición completa de línea que contiene un interruptor tripolar, un seccionador de barra y otro de línea, transformadores de medida, valla, canalillos, sistema de control, etc., siguiendo los procedimientos editados por la propiedad o en su defecto los estipulados por el fabricante. Incluye también el material fungible como juntas normales, grasas, etc. y todos los medios auxiliares de transporte o elevación necesarios para la correcta ejecución del trabajo tales como gruas, cestas, plataformas elevadoras, etc, así como el transporte de aceite fluido dielectrico nuevo y devolución del viejo al almacén de lugar indicado por la propiedad según la legislación vigente. Incluye la comprobación de los datos técnicos de los equipos a revisar. Incluye también la confección y rellenado de los documentos acreditativos de la realización del trabajo tales como gamas, fichas etc tanto en soporte papel o informatico, que sean solicitados por la propiedad. Incluye la toma o comprobación de los datos de los equipos, como mínmo los de la placa de características. |  | X65310
EF3120 | Revisión posición con interruptor de MT | UD | 110.59 | 0 | 110.59 | Una vez entregada la zona protegida, incluye la revisión de una posición completa de línea que contiene un interruptor tripolar, un seccionador de barra y otro de línea, transformadores de medida, valla, canalillos, sistemas de control, etc., siguiendo los procedimientos editados por la propiedad o en su defecto los estipulados por el fabricante. Incluye también el material fungible como juntas normales, grasas, etc. y todos los medios auxiliares de transporte o elevación necesarios para la correcta ejecución del trabajo tales como gruas, cestas, plataformas elevadoras, etc, Incluye la comprobación de los datos técnicos de los equipos a revisar. Incluye también la confección y rellenado de los documentos acreditativos de la realización del trabajo tales como gamas, fichas etc tanto en soporte papel o informatico, que sean solicitados por la propiedad. Incluye la toma o comprobación de los datos de los equipos, como mínmo los de la placa de características. |  | X65312
EF3130 | Revisión posición blindada MT | UD | 66.35 | 0 | 66.35 | Una vez entregada la zona protegida, incluye la revisión de una posición completa de línea que contiene un interruptor tripolar, un seccionador de barra y otro de línea, transformadores de medida, valla, canalillos, sistemas de control, etc., siguiendo los procedimientos editados por la propiedad o en su defecto los estipulados por el fabricante. Incluye también el material fungible como juntas normales, grasas, etc. y todos los medios auxiliares de transporte o elevación necesarios para la correcta ejecución del trabajo tales como gruas, cestas, plataformas elevadoras, etc, Incluye la comprobación de los datos técnicos de los equipos a revisar. Incluye también la confección y rellenado de los documentos acreditativos de la realización del trabajo tales como gamas, fichas etc tanto en soporte papel o informatico, que sean solicitados por la propiedad. Incluye la toma o comprobación de los datos de los equipos, como mínmo los de la placa de características. |  | X65313
EF3140 | Revisión posición de Trafo de 380/220/MT kV | UD | 2443.69 | 0 | 2443.69 | Una vez entregada la zona protegida, consiste en realizar sobre una máquina transformadora y todos los equipos, o elementos asociados (excepto baterías condensadores, TR reguladores y bancos de transformación que se considerarán como complementos) las distintas actividades definidas en los procedimientos editados por la propiedad o en su defecto los estipulados por el fabricante. Se exceptúan los ensayos de tangente delta, análisis de aceite dieléctrico, y descargas parciales, que se encuentran considerados como posiciones de baremo independiente. IIncluye también el material fungible como juntas normales, grasas, etc. y todos los medios auxiliares de transporte o elevación necesarios para la correcta ejecución del trabajo tales como gruas, cestas, plataformas elevadoras, etc, así como el transporte de aceite fluido dielectrico nuevo y devolución del viejo al almacén de lugar indicado por la propiedad según la legislación vigente. Incluye la comprobación de los datos técnicos de los equipos a revisar, asi como también la confección y rellenado de los documentos acreditativos de la realización del trabajo tales como gamas, fichas etc tanto en soporte papel o informatico, que sean solicitados por la propiedad. Incluye la toma o comprobación de los datos de los equipos, como mínmo los de la placa de características. |  | X65314
EF3150 | Revisión posición de Trafo de 380/110/MT kV (sin equipos de 380 kV propiedad de REE) | UD | 1803 | 0 | 1803 | Una vez entregada la zona protegida, consiste en realizar sobre una máquina transformadora y todos los equipos, o elementos asociados (excepto interruptor y seccionadores de 380 kV, baterías condensadores, TR reguladores y bancos de transformación que se considerarán como complementos) las distintas actividades definidas en los procedimientos editados por la propiedad o en su defecto los estipulados por el fabricante. Se exceptúan los ensayos de tangente delta, análisis de aceite dieléctrico, y descargas parciales, que se encuentran considerados como posiciones de baremo independiente. IIncluye también el material fungible como juntas normales, grasas, etc. y todos los medios auxiliares de transporte o elevación necesarios para la correcta ejecución del trabajo tales como gruas, cestas, plataformas elevadoras, etc, así como el transporte de aceite fluido dielectrico nuevo y devolución del viejo al almacén de lugar indicado por la propiedad según la legislación vigente. Incluye la comprobación de los datos técnicos de los equipos a revisar, asi como también la confección y rellenado de los documentos acreditativos de la realización del trabajo tales como gamas, fichas etc tanto en soporte papel o informatico, que sean solicitados por la propiedad. Incluye la toma o comprobación de los datos de los equipos, como mínmo los de la placa de características. |  | X65315
EF3160 | Revisión posición de Trafo de 220/132-110/MT kV | UD | 2142 | 0 | 2142 | Una vez entregada la zona protegida, consiste en realizar sobre una máquina transformadora y todos los equipos, o elementos asociados (excepto baterías condensadores, TR reguladores y bancos de transformación que se considerarán como complementos) las distintas actividades definidas en los procedimientos editados por la propiedad o en su defecto los estipulados por el fabricante. Se exceptúan los ensayos de tangente delta, análisis de aceite dieléctrico, y descargas parciales, que se encuentran considerados como posiciones de baremo independiente. IIncluye también el material fungible como juntas normales, grasas, etc. y todos los medios auxiliares de transporte o elevación necesarios para la correcta ejecución del trabajo tales como gruas, cestas, plataformas elevadoras, etc, así como el transporte de aceite fluido dielectrico nuevo y devolución del viejo al almacén de lugar indicado por la propiedad según la legislación vigente. Incluye la comprobación de los datos técnicos de los equipos a revisar, asi como también la confección y rellenado de los documentos acreditativos de la realización del trabajo tales como gamas, fichas etc tanto en soporte papel o informatico, que sean solicitados por la propiedad. Incluye la toma o comprobación de los datos de los equipos, como mínmo los de la placa de características. |  | X65316
EF3170 | Revisión posición de Trafo de 220/132-110/MT kV (sin equipos 220 KV propiedad REE) | UD | 1710 | 0 | 1710 | Una vez entregada la zona protegida, consiste en realizar sobre una máquina transformadora y todos los equipos, o elementos asociados (excepto interruptor y seccionadores 220 kV, baterías condensadores, TR reguladores y bancos de transformación que se considerarán como complementos) las distintas actividades definidas en los procedimientos editados por la propiedad o en su defecto los estipulados por el fabricante. Se exceptúan los ensayos de tangente delta, análisis de aceite dieléctrico, y descargas parciales, que se encuentran considerados como posiciones de baremo independiente. IIncluye también el material fungible como juntas normales, grasas, etc. y todos los medios auxiliares de transporte o elevación necesarios para la correcta ejecución del trabajo tales como gruas, cestas, plataformas elevadoras, etc, así como el transporte de aceite fluido dielectrico nuevo y devolución del viejo al almacén de lugar indicado por la propiedad según la legislación vigente. Incluye la comprobación de los datos técnicos de los equipos a revisar, asi como también la confección y rellenado de los documentos acreditativos de la realización del trabajo tales como gamas, fichas etc tanto en soporte papel o informatico, que sean solicitados por la propiedad. Incluye la toma o comprobación de los datos de los equipos, como mínmo los de la placa de características. |  | X65317
EF3180 | Revisión posición de Trafo de 220/66-45/MT kV | UD | 1991.15 | 0 | 1991.15 | Una vez entregada la zona protegida, consiste en realizar sobre una máquina transformadora y todos los equipos, o elementos asociados (excepto baterías condensadores, TR reguladores y bancos de transformación que se considerarán como complementos) las distintas actividades definidas en los procedimientos editados por la propiedad o en su defecto los estipulados por el fabricante. Se exceptúan los ensayos de tangente delta, análisis de aceite dieléctrico, y descargas parciales, que se encuentran considerados como posiciones de baremo independiente. Incluye también el material fungible como juntas normales, grasas, etc. y todos los medios auxiliares de transporte o elevación necesarios para la correcta ejecución del trabajo tales como gruas, cestas, plataformas elevadoras, etc, así como el transporte de aceite fluido dielectrico nuevo y devolución del viejo al almacén de lugar indicado por la propiedad según la legislación vigente. Incluye la comprobación de los datos técnicos de los equipos a revisar, así como también la confección y rellenado de los documentos acreditativos de la realización del trabajo tales como gamas, fichas etc tanto en soporte papel o informatico, que sean solicitados por la propiedad. Incluye la toma o comprobación de los datos de los equipos, como mínmo los de la placa de características. |  | X65318
EF3190 | Revisión posición de Trafo de 220/66-45/MT kV (sin equipos 220 KV propiedad REE) | UD | 1559 | 0 | 1559 | Una vez entregada la zona protegida, consiste en realizar sobre una máquina transformadora y todos los equipos, o elementos asociados (excepto interruptor y seccionadores 220 kV, baterías condensadores, TR reguladores y bancos de transformación que se considerarán como complementos) las distintas actividades definidas en los procedimientos editados por la propiedad o en su defecto los estipulados por el fabricante. Se exceptúan los ensayos de tangente delta, análisis de aceite dieléctrico, y descargas parciales, que se encuentran considerados como posiciones de baremo independiente. IIncluye también el material fungible como juntas normales, grasas, etc. y todos los medios auxiliares de transporte o elevación necesarios para la correcta ejecución del trabajo tales como gruas, cestas, plataformas elevadoras, etc, así como el transporte de aceite fluido dielectrico nuevo y devolución del viejo al almacén de lugar indicado por la propiedad según la legislación vigente. Incluye la comprobación de los datos técnicos de los equipos a revisar, asi como también la confección y rellenado de los documentos acreditativos de la realización del trabajo tales como gamas, fichas etc tanto en soporte papel o informatico, que sean solicitados por la propiedad. Incluye la toma o comprobación de los datos de los equipos, como mínmo los de la placa de características. |  | X65319
EF3200 | Revisión posición de Trafo de 220/MT/MT kV | UD | 1588.9 | 0 | 1588.9 | Una vez entregada la zona protegida, consiste en realizar sobre una máquina transformadora y todos los equipos, o elementos asociados (excepto baterías condensadores, TR reguladores y bancos de transformación que se considerarán como complementos) las distintas actividades definidas en los procedimientos editados por la propiedad o en su defecto los estipulados por el fabricante. Se exceptúan los ensayos de tangente delta, análisis de aceite dieléctrico, y descargas parciales, que se encuentran considerados como posiciones de baremo independiente. IIncluye también el material fungible como juntas normales, grasas, etc. y todos los medios auxiliares de transporte o elevación necesarios para la correcta ejecución del trabajo tales como gruas, cestas, plataformas elevadoras, etc, así como el transporte de aceite fluido dielectrico nuevo y devolución del viejo al almacén de lugar indicado por la propiedad según la legislación vigente. Incluye la comprobación de los datos técnicos de los equipos a revisar, asi como también la confección y rellenado de los documentos acreditativos de la realización del trabajo tales como gamas, fichas etc tanto en soporte papel o informatico, que sean solicitados por la propiedad. Incluye la toma o comprobación de los datos de los equipos, como mínmo los de la placa de características. |  | X65320
EF3210 | Revisión posición de Trafo de 220/MT/MT kV (sin equipos 220 propiedad de REE) | UD | 1157 | 0 | 1157 | Una vez entregada la zona protegida, consiste en realizar sobre una máquina transformadora y todos los equipos, o elementos asociados (excepto interruptor y seccionadores 220 kV, baterías condensadores, TR reguladores y bancos de transformación que se considerarán como complementos) las distintas actividades definidas en los procedimientos editados por la propiedad o en su defecto los estipulados por el fabricante. Se exceptúan los ensayos de tangente delta, análisis de aceite dieléctrico, y descargas parciales, que se encuentran considerados como posiciones de baremo independiente. IIncluye también el material fungible como juntas normales, grasas, etc. y todos los medios auxiliares de transporte o elevación necesarios para la correcta ejecución del trabajo tales como gruas, cestas, plataformas elevadoras, etc, así como el transporte de aceite fluido dielectrico nuevo y devolución del viejo al almacén de lugar indicado por la propiedad según la legislación vigente. Incluye la comprobación de los datos técnicos de los equipos a revisar, asi como también la confección y rellenado de los documentos acreditativos de la realización del trabajo tales como gamas, fichas etc tanto en soporte papel o informatico, que sean solicitados por la propiedad. Incluye la toma o comprobación de los datos de los equipos, como mínmo los de la placa de características. |  | X65321
EF3220 | Revisión posición de Trafo de 132-110/66-45/MT kV | UD | 1890.59 | 0 | 1890.59 | Una vez entregada la zona protegida, consiste en realizar sobre una máquina transformadora y todos los equipos, o elementos asociados (excepto baterías condensadores, TR reguladores y bancos de transformación que se considerarán como complementos) las distintas actividades definidas en los procedimientos editados por la propiedad o en su defecto los estipulados por el fabricante. Se exceptúan los ensayos de tangente delta, análisis de aceite dieléctrico, y descargas parciales, que se encuentran considerados como posiciones de baremo independiente. IIncluye también el material fungible como juntas normales, grasas, etc. y todos los medios auxiliares de transporte o elevación necesarios para la correcta ejecución del trabajo tales como gruas, cestas, plataformas elevadoras, etc, así como el transporte de aceite fluido dielectrico nuevo y devolución del viejo al almacén de lugar indicado por la propiedad según la legislación vigente. Incluye la comprobación de los datos técnicos de los equipos a revisar, asi como también la confección y rellenado de los documentos acreditativos de la realización del trabajo tales como gamas, fichas etc tanto en soporte papel o informatico, que sean solicitados por la propiedad. Incluye la toma o comprobación de los datos de los equipos, como mínmo los de la placa de características. |  | X65322
EF3240 | Revisión posición de Trafo de 132-110/MT/MT kV | UD | 1488.33 | 0 | 1488.33 | Una vez entregada la zona protegida, consiste en realizar sobre una máquina transformadora y todos los equipos, o elementos asociados (excepto baterías condensadores, TR reguladores y bancos de transformación que se considerarán como complementos) las distintas actividades definidas en los procedimientos editados por la propiedad o en su defecto los estipulados por el fabricante. Se exceptúan los ensayos de tangente delta, análisis de aceite dieléctrico, y descargas parciales, que se encuentran considerados como posiciones de baremo independiente. IIncluye también el material fungible como juntas normales, grasas, etc. y todos los medios auxiliares de transporte o elevación necesarios para la correcta ejecución del trabajo tales como gruas, cestas, plataformas elevadoras, etc, así como el transporte de aceite fluido dielectrico nuevo y devolución del viejo al almacén de lugar indicado por la propiedad según la legislación vigente. Incluye la comprobación de los datos técnicos de los equipos a revisar, asi como también la confección y rellenado de los documentos acreditativos de la realización del trabajo tales como gamas, fichas etc tanto en soporte papel o informatico, que sean solicitados por la propiedad. Incluye la toma o comprobación de los datos de los equipos, como mínmo los de la placa de características. |  | X65324
EF3260 | Revisión posición de Trafo de 220/132-110 kV | UD | 1995.87 | 0 | 1995.87 | Una vez entregada la zona protegida, consiste en realizar sobre una máquina transformadora y todos los equipos, o elementos asociados (excepto baterías condensadores, TR reguladores y bancos de transformación que se considerarán como complementos) las distintas actividades definidas en los procedimientos editados por la propiedad o en su defecto los estipulados por el fabricante. Se exceptúan los ensayos de tangente delta, análisis de aceite dieléctrico, y descargas parciales, que se encuentran considerados como posiciones de baremo independiente. IIncluye también el material fungible como juntas normales, grasas, etc. y todos los medios auxiliares de transporte o elevación necesarios para la correcta ejecución del trabajo tales como gruas, cestas, plataformas elevadoras, etc, así como el transporte de aceite fluido dielectrico nuevo y devolución del viejo al almacén de lugar indicado por la propiedad según la legislación vigente. Incluye la comprobación de los datos técnicos de los equipos a revisar, asi como también la confección y rellenado de los documentos acreditativos de la realización del trabajo tales como gamas, fichas etc tanto en soporte papel o informatico, que sean solicitados por la propiedad. Incluye la toma o comprobación de los datos de los equipos, como mínmo los de la placa de características. |  | X65326
EF3270 | Revisión posición de Trafo de 220/132-110 kV (sin equipos 220 kV propiedad de REE) | UD | 1566 | 0 | 1566 | Una vez entregada la zona protegida, consiste en realizar sobre una máquina transformadora y todos los equipos, o elementos asociados (excepto interruptor y seccionadores 220 kV. baterías condensadores, TR reguladores y bancos de transformación que se considerarán como complementos) las distintas actividades definidas en los procedimientos editados por la propiedad o en su defecto los estipulados por el fabricante. Se exceptúan los ensayos de tangente delta, análisis de aceite dieléctrico, y descargas parciales, que se encuentran considerados como posiciones de baremo independiente. IIncluye también el material fungible como juntas normales, grasas, etc. y todos los medios auxiliares de transporte o elevación necesarios para la correcta ejecución del trabajo tales como gruas, cestas, plataformas elevadoras, etc, así como el transporte de aceite fluido dielectrico nuevo y devolución del viejo al almacén de lugar indicado por la propiedad según la legislación vigente. Incluye la comprobación de los datos técnicos de los equipos a revisar, asi como también la confección y rellenado de los documentos acreditativos de la realización del trabajo tales como gamas, fichas etc tanto en soporte papel o informatico, que sean solicitados por la propiedad. Incluye la toma o comprobación de los datos de los equipos, como mínmo los de la placa de características. |  | X65327
EF3280 | Revisión posición de Trafo de 220/66-45 kV | UD | 1841.95 | 0 | 1841.95 | Una vez entregada la zona protegida, consiste en realizar sobre una máquina transformadora y todos los equipos, o elementos asociados (excepto baterías condensadores, TR reguladores y bancos de transformación que se considerarán como complementos) las distintas actividades definidas en los procedimientos editados por la propiedad o en su defecto los estipulados por el fabricante. Se exceptúan los ensayos de tangente delta, análisis de aceite dieléctrico, y descargas parciales, que se encuentran considerados como posiciones de baremo independiente. IIncluye también el material fungible como juntas normales, grasas, etc. y todos los medios auxiliares de transporte o elevación necesarios para la correcta ejecución del trabajo tales como gruas, cestas, plataformas elevadoras, etc, así como el transporte de aceite fluido dielectrico nuevo y devolución del viejo al almacén de lugar indicado por la propiedad según la legislación vigente. Incluye la comprobación de los datos técnicos de los equipos a revisar, asi como también la confección y rellenado de los documentos acreditativos de la realización del trabajo tales como gamas, fichas etc tanto en soporte papel o informatico, que sean solicitados por la propiedad. Incluye la toma o comprobación de los datos de los equipos, como mínmo los de la placa de características. |  | X65328
EF3290 | Revisión posición de Trafo de 220/66-45 kV (sin equipos 220 kV propiedad de REE) | UD | 1412 | 0 | 1412 | Una vez entregada la zona protegida, consiste en realizar sobre una máquina transformadora y todos los equipos, o elementos asociados (excepto interruptor y seccionadores 220 kV. baterías condensadores, TR reguladores y bancos de transformación que se considerarán como complementos) las distintas actividades definidas en los procedimientos editados por la propiedad o en su defecto los estipulados por el fabricante. Se exceptúan los ensayos de tangente delta, análisis de aceite dieléctrico, y descargas parciales, que se encuentran considerados como posiciones de baremo independiente. IIncluye también el material fungible como juntas normales, grasas, etc. y todos los medios auxiliares de transporte o elevación necesarios para la correcta ejecución del trabajo tales como gruas, cestas, plataformas elevadoras, etc, así como el transporte de aceite fluido dielectrico nuevo y devolución del viejo al almacén de lugar indicado por la propiedad según la legislación vigente. Incluye la comprobación de los datos técnicos de los equipos a revisar, asi como también la confección y rellenado de los documentos acreditativos de la realización del trabajo tales como gamas, fichas etc tanto en soporte papel o informatico, que sean solicitados por la propiedad. Incluye la toma o comprobación de los datos de los equipos, como mínmo los de la placa de características. |  | X65329
EF3300 | Revisión posición de Trafo de 220/MT kV | UD | 1431.49 | 0 | 1431.49 | Una vez entregada la zona protegida, consiste en realizar sobre una máquina transformadora y todos los equipos, o elementos asociados (excepto baterías condensadores, TR reguladores y bancos de transformación que se considerarán como complementos) las distintas actividades definidas en los procedimientos editados por la propiedad o en su defecto los estipulados por el fabricante. Se exceptúan los ensayos de tangente delta, análisis de aceite dieléctrico, y descargas parciales, que se encuentran considerados como posiciones de baremo independiente. IIncluye también el material fungible como juntas normales, grasas, etc. y todos los medios auxiliares de transporte o elevación necesarios para la correcta ejecución del trabajo tales como gruas, cestas, plataformas elevadoras, etc, así como el transporte de aceite fluido dielectrico nuevo y devolución del viejo al almacén de lugar indicado por la propiedad según la legislación vigente. Incluye la comprobación de los datos técnicos de los equipos a revisar, asi como también la confección y rellenado de los documentos acreditativos de la realización del trabajo tales como gamas, fichas etc tanto en soporte papel o informatico, que sean solicitados por la propiedad. Incluye la toma o comprobación de los datos de los equipos, como mínmo los de la placa de características. |  | X65330
EF3310 | Revisión posición de Trafo de 220/MT kV (sin equipos 220 kV propiedad REE) | UD | 1002 | 0 | 1002 | Una vez entregada la zona protegida, consiste en realizar sobre una máquina transformadora y todos los equipos, o elementos asociados (excepto interruptor y seccionadores 220 KV. baterías condensadores, TR reguladores y bancos de transformación que se considerarán como complementos) las distintas actividades definidas en los procedimientos editados por la propiedad o en su defecto los estipulados por el fabricante. Se exceptúan los ensayos de tangente delta, análisis de aceite dieléctrico, y descargas parciales, que se encuentran considerados como posiciones de baremo independiente. IIncluye también el material fungible como juntas normales, grasas, etc. y todos los medios auxiliares de transporte o elevación necesarios para la correcta ejecución del trabajo tales como gruas, cestas, plataformas elevadoras, etc, así como el transporte de aceite fluido dielectrico nuevo y devolución del viejo al almacén de lugar indicado por la propiedad según la legislación vigente. Incluye la comprobación de los datos técnicos de los equipos a revisar, asi como también la confección y rellenado de los documentos acreditativos de la realización del trabajo tales como gamas, fichas etc tanto en soporte papel o informatico, que sean solicitados por la propiedad. Incluye la toma o comprobación de los datos de los equipos, como mínmo los de la placa de características. |  | X65331
EF3320 | Revisión posición de Trafo de 110-132/MT kV | UD | 1328.87 | 0 | 1328.87 | Una vez entregada la zona protegida, consiste en realizar sobre una máquina transformadora y todos los equipos, o elementos asociados (excepto baterías condensadores, TR reguladores y bancos de transformación que se considerarán como complementos) las distintas actividades definidas en los procedimientos editados por la propiedad o en su defecto los estipulados por el fabricante. Se exceptúan los ensayos de tangente delta, análisis de aceite dieléctrico, y descargas parciales, que se encuentran considerados como posiciones de baremo independiente. IIncluye también el material fungible como juntas normales, grasas, etc. y todos los medios auxiliares de transporte o elevación necesarios para la correcta ejecución del trabajo tales como gruas, cestas, plataformas elevadoras, etc, así como el transporte de aceite fluido dielectrico nuevo y devolución del viejo al almacén de lugar indicado por la propiedad según la legislación vigente. Incluye la comprobación de los datos técnicos de los equipos a revisar, asi como también la confección y rellenado de los documentos acreditativos de la realización del trabajo tales como gamas, fichas etc tanto en soporte papel o informatico, que sean solicitados por la propiedad. Incluye la toma o comprobación de los datos de los equipos, como mínmo los de la placa de características. |  | X65332
EF3330 | Revisión posición de Trafo de 110-132/MT kV (sin equipos 132kV propiedad de REE) | UD | 1036.52 | 0 | 1036.52 | Una vez entregada la zona protegida, consiste en realizar sobre una máquina transformadora y todos los equipos, o elementos asociados (excepto baterías condensadores, TR reguladores y bancos de transformación que se considerarán como complementos) las distintas actividades definidas en los procedimientos editados por la propiedad o en su defecto los estipulados por el fabricante. Se exceptúan los ensayos de tangente delta, análisis de aceite dieléctrico, y descargas parciales, que se encuentran considerados como posiciones de baremo independiente. IIncluye también el material fungible como juntas normales, grasas, etc. y todos los medios auxiliares de transporte o elevación necesarios para la correcta ejecución del trabajo tales como gruas, cestas, plataformas elevadoras, etc, así como el transporte de aceite fluido dielectrico nuevo y devolución del viejo al almacén de lugar indicado por la propiedad según la legislación vigente. Incluye la comprobación de los datos técnicos de los equipos a revisar, asi como también la confección y rellenado de los documentos acreditativos de la realización del trabajo tales como gamas, fichas etc tanto en soporte papel o informatico, que sean solicitados por la propiedad. Incluye la toma o comprobación de los datos de los equipos, como mínmo los de la placa de características. |  | X65333
EF3340 | Revisión posición de Trafo de 110-132/66-50 kV | UD | 1739.34 | 0 | 1739.34 | Una vez entregada la zona protegida, consiste en realizar sobre una máquina transformadora y todos los equipos, o elementos asociados (excepto baterías condensadores, TR reguladores y bancos de transformación que se considerarán como complementos) las distintas actividades definidas en los procedimientos editados por la propiedad o en su defecto los estipulados por el fabricante. Se exceptúan los ensayos de tangente delta, análisis de aceite dieléctrico, y descargas parciales, que se encuentran considerados como posiciones de baremo independiente. IIncluye también el material fungible como juntas normales, grasas, etc. y todos los medios auxiliares de transporte o elevación necesarios para la correcta ejecución del trabajo tales como gruas, cestas, plataformas elevadoras, etc, así como el transporte de aceite fluido dielectrico nuevo y devolución del viejo al almacén de lugar indicado por la propiedad según la legislación vigente. Incluye la comprobación de los datos técnicos de los equipos a revisar, asi como también la confección y rellenado de los documentos acreditativos de la realización del trabajo tales como gamas, fichas etc tanto en soporte papel o informatico, que sean solicitados por la propiedad. Incluye la toma o comprobación de los datos de los equipos, como mínmo los de la placa de características. |  | X65334
EF3360 | Revisión posición de Trafo de 110-132/45 kV | UD | 1459.71 | 0 | 1459.71 | Una vez entregada la zona protegida, consiste en realizar sobre una máquina transformadora y todos los equipos, o elementos asociados (excepto baterías condensadores, TR reguladores y bancos de transformación que se considerarán como complementos) las distintas actividades definidas en los procedimientos editados por la propiedad o en su defecto los estipulados por el fabricante. Se exceptúan los ensayos de tangente delta, análisis de aceite dieléctrico, y descargas parciales, que se encuentran considerados como posiciones de baremo independiente. IIncluye también el material fungible como juntas normales, grasas, etc. y todos los medios auxiliares de transporte o elevación necesarios para la correcta ejecución del trabajo tales como gruas, cestas, plataformas elevadoras, etc, así como el transporte de aceite fluido dielectrico nuevo y devolución del viejo al almacén de lugar indicado por la propiedad según la legislación vigente. Incluye la comprobación de los datos técnicos de los equipos a revisar, asi como también la confección y rellenado de los documentos acreditativos de la realización del trabajo tales como gamas, fichas etc tanto en soporte papel o informatico, que sean solicitados por la propiedad. Incluye la toma o comprobación de los datos de los equipos, como mínmo los de la placa de características. |  | X65336
EF3380 | Revisión posición de Trafo de 66-50/MT kV | UD | 1174.95 | 0 | 1174.95 | Una vez entregada la zona protegida, consiste en realizar sobre una máquina transformadora y todos los equipos, o elementos asociados (excepto baterías condensadores, TR reguladores y bancos de transformación que se considerarán como complementos) las distintas actividades definidas en los procedimientos editados por la propiedad o en su defecto los estipulados por el fabricante. Se exceptúan los ensayos de tangente delta, análisis de aceite dieléctrico, y descargas parciales, que se encuentran considerados como posiciones de baremo independiente. IIncluye también el material fungible como juntas normales, grasas, etc. y todos los medios auxiliares de transporte o elevación necesarios para la correcta ejecución del trabajo tales como gruas, cestas, plataformas elevadoras, etc, así como el transporte de aceite fluido dielectrico nuevo y devolución del viejo al almacén de lugar indicado por la propiedad según la legislación vigente. Incluye la comprobación de los datos técnicos de los equipos a revisar, asi como también la confección y rellenado de los documentos acreditativos de la realización del trabajo tales como gamas, fichas etc tanto en soporte papel o informatico, que sean solicitados por la propiedad. Incluye la toma o comprobación de los datos de los equipos, como mínmo los de la placa de características. |  | X65338
EF3390 | Revisión posición de Trafo de 66-50/MT kV (con equipos AT propiedad de REE) | UD | 916.46 | 0 | 916.46 | Una vez entregada la zona protegida, consiste en realizar sobre una máquina transformadora y todos los equipos, o elementos asociados (excepto baterías condensadores, TR reguladores y bancos de transformación que se considerarán como complementos) las distintas actividades definidas en los procedimientos editados por la propiedad o en su defecto los estipulados por el fabricante. Se exceptúan los ensayos de tangente delta, análisis de aceite dieléctrico, y descargas parciales, que se encuentran considerados como posiciones de baremo independiente. IIncluye también el material fungible como juntas normales, grasas, etc. y todos los medios auxiliares de transporte o elevación necesarios para la correcta ejecución del trabajo tales como gruas, cestas, plataformas elevadoras, etc, así como el transporte de aceite fluido dielectrico nuevo y devolución del viejo al almacén de lugar indicado por la propiedad según la legislación vigente. Incluye la comprobación de los datos técnicos de los equipos a revisar, asi como también la confección y rellenado de los documentos acreditativos de la realización del trabajo tales como gamas, fichas etc tanto en soporte papel o informatico, que sean solicitados por la propiedad. Incluye la toma o comprobación de los datos de los equipos, como mínmo los de la placa de características. |  | X65339
EF3400 | Revisión posición de Trafo de 45/MT kV | UD | 895.32 | 0 | 895.32 | Una vez entregada la zona protegida, consiste en realizar sobre una máquina transformadora y todos los equipos, o elementos asociados (excepto baterías condensadores, TR reguladores y bancos de transformación que se considerarán como complementos) las distintas actividades definidas en los procedimientos editados por la propiedad o en su defecto los estipulados por el fabricante. Se exceptúan los ensayos de tangente delta, análisis de aceite dieléctrico, y descargas parciales, que se encuentran considerados como posiciones de baremo independiente. IIncluye también el material fungible como juntas normales, grasas, etc. y todos los medios auxiliares de transporte o elevación necesarios para la correcta ejecución del trabajo tales como gruas, cestas, plataformas elevadoras, etc, así como el transporte de aceite fluido dielectrico nuevo y devolución del viejo al almacén de lugar indicado por la propiedad según la legislación vigente. Incluye la comprobación de los datos técnicos de los equipos a revisar, asi como también la confección y rellenado de los documentos acreditativos de la realización del trabajo tales como gamas, fichas etc tanto en soporte papel o informatico, que sean solicitados por la propiedad. Incluye la toma o comprobación de los datos de los equipos, como mínmo los de la placa de características. |  | X65340
EF3420 | Revisión posición de Trafo de MT/MT kV | UD | 450 | 0 | 450 | Una vez entregada la zona protegida, consiste en realizar sobre una máquina transformadora y todos los equipos, o elementos asociados (excepto baterías condensadores, TR reguladores y bancos de transformación que se considerarán como complementos) las distintas actividades definidas en los procedimientos editados por la propiedad o en su defecto los estipulados por el fabricante. Se exceptúan los ensayos de tangente delta, análisis de aceite dieléctrico, y descargas parciales, que se encuentran considerados como posiciones de baremo independiente. IIncluye también el material fungible como juntas normales, grasas, etc. y todos los medios auxiliares de transporte o elevación necesarios para la correcta ejecución del trabajo tales como gruas, cestas, plataformas elevadoras, etc, así como el transporte de aceite fluido dielectrico nuevo y devolución del viejo al almacén de lugar indicado por la propiedad según la legislación vigente. Incluye la comprobación de los datos técnicos de los equipos a revisar, asi como también la confección y rellenado de los documentos acreditativos de la realización del trabajo tales como gamas, fichas etc tanto en soporte papel o informatico, que sean solicitados por la propiedad. Incluye la toma o comprobación de los datos de los equipos, como mínmo los de la placa de características. |  | X65342
EF3430 | Revisión posición de Trafo de MT/MT kV (con equipos AT propiedad de REE) | UD | 351 | 0 | 351 | Una vez entregada la zona protegida, consiste en realizar sobre una máquina transformadora y todos los equipos, o elementos asociados (excepto baterías condensadores, TR reguladores y bancos de transformación que se considerarán como complementos) las distintas actividades definidas en los procedimientos editados por la propiedad o en su defecto los estipulados por el fabricante. Se exceptúan los ensayos de tangente delta, análisis de aceite dieléctrico, y descargas parciales, que se encuentran considerados como posiciones de baremo independiente. IIncluye también el material fungible como juntas normales, grasas, etc. y todos los medios auxiliares de transporte o elevación necesarios para la correcta ejecución del trabajo tales como gruas, cestas, plataformas elevadoras, etc, así como el transporte de aceite fluido dielectrico nuevo y devolución del viejo al almacén de lugar indicado por la propiedad según la legislación vigente. Incluye la comprobación de los datos técnicos de los equipos a revisar, asi como también la confección y rellenado de los documentos acreditativos de la realización del trabajo tales como gamas, fichas etc tanto en soporte papel o informatico, que sean solicitados por la propiedad. Incluye la toma o comprobación de los datos de los equipos, como mínmo los de la placa de características. |  | X65343
EF3440 | Revisión posición batería de condensadores de 110-132 kV | UD | 812.03 | 0 | 812.03 | Incluye la revisión de una posición completa de Baterías condensadores que contiene interruptor, seccionadores, transformador de medida, elementos condensadores, bobinas de choque, valla, canalillos, sistemas de control, etc....siguiendo los procedimientos editados por la propiedad o en su defecto los estipulados por el fabricante. Incluye también el material fungible como juntas normales, grasas, etc. y todos los medios auxiliares de transporte o elevación necesarios para la correcta ejecución del trabajo tales como gruas, cestas, plataformas elevadoras, etc. Incluye la comprobación de los datos técnicos de los equipos a revisar. Incluye también la confección y rellenado de los documentos acreditativos de la realización del trabajo tales como gamas, fichas etc tanto en soporte papel o informatico, que sean solicitados por la propiedad. Incluye la toma o comprobación de los datos de los equipos, como mínmo los de la placa de características. |  | X65344
EF3460 | Revisión posición batería de condensadores de 66-45 kV | UD | 502.18 | 0 | 502.18 | Incluye la revisión de una posición completa de Baterías condensadores que contiene interruptor, seccionadores, transformador de medida, elementos condensadores, bobinas de choque, valla, canalillos, sistema de control, etc., siguiendo los procedimientos editados por la propiedad o en su defecto los estipulados por el fabricante. Incluye también el material fungible como juntas normales, grasas, etc. y todos los medios auxiliares de transporte o elevación necesarios para la correcta ejecución del trabajo tales como gruas, cestas, plataformas elevadoras, etc. Incluye la comprobación de los datos técnicos de los equipos a revisar. Incluye también la confección y rellenado de los documentos acreditativos de la realización del trabajo tales como gamas, fichas etc tanto en soporte papel o informatico, que sean solicitados por la propiedad. Incluye la toma o comprobación de los datos de los equipos, como mínmo los de la placa de características. |  | X65346
EF3480 | Revisión posición batería de condensadores de MT | UD | 117.53 | 0 | 117.53 | Incluye la revisión de una posición completa de Baterías condensadores que contiene interruptor, seccionadores, transformador de medida, elementos condensadores, bobinas de choque, valla, canalillos, sistema de control, etc., siguiendo los procedimientos editados por la propiedad o en su defecto los estipulados por el fabricante. Incluye también el material fungible como juntas normales, grasas, etc. y todos los medios auxiliares de transporte o elevación necesarios para la correcta ejecución del trabajo tales como gruas, cestas, plataformas elevadoras, etc. Incluye la comprobación de los datos técnicos de los equipos a revisar. Incluye también la confección y rellenado de los documentos acreditativos de la realización del trabajo tales como gamas, fichas etc tanto en soporte papel o informatico, que sean solicitados por la propiedad. Incluye la toma o comprobación de los datos de los equipos, como mínmo los de la placa de características. |  | X65348
EF3500 | Revisión pórticos MT, sin barra auxiliar (por celda) | UD | 110.59 | 0 | 110.59 | Incluye la revisión en una posición completa de una celda de un pórtico de MT sin barra auxiliar que contiene seccionadores, bancada, cables de potencia, canalillos, sistemas de control, etc. Siguiendo los procedimientos editados por la propiedad. Incluye también el material fungible como juntas normales, grasas, etc. y todos los medios auxiliares de transporte o elevación necesarios para la correcta ejecución del trabajo tales como gruas, cestas, plataformas elevadoras, etc. Incluye la comprobación de los datos técnicos de los equipos a revisar. Incluye también la confección y rellenado de los documentos acreditativos de la realización del trabajo tales como gamas, fichas etc tanto en soporte papel o informatico, que sean solicitados por la propiedad. Incluye la toma o comprobación de los datos de los equipos, como mínmo los de la placa de características. |  | X65350
EF3520 | Revisión pórticos MT, con barra auxiliar (por celda) | UD | 160.27 | 0 | 160.27 | Incluye la revisión en una posición completa de una celda de un pórtico de MT con barra auxiliar que contiene seccionadores, bancada, cables de potencia, canalillos, sistema de control, etc. Siguiendo los procedimientos editados por la propiedad. Incluye también el material fungible como juntas normales, grasas, etc. y todos los medios auxiliares de transporte o elevación necesarios para la correcta ejecución del trabajo tales como gruas, cestas, plataformas elevadoras, etc. Incluye la comprobación de los datos técnicos de los equipos a revisar. Incluye también la confección y rellenado de los documentos acreditativos de la realización del trabajo tales como gamas, fichas etc tanto en soporte papel o informatico, que sean solicitados por la propiedad. Incluye la toma o comprobación de los datos de los equipos, como mínmo los de la placa de características. |  | X65352
EF3600 | Toma de datos aparellaje posición de línea | UD | 21.04 | 0 | 21.04 | Toma de los datos característicos del aparellaje de una posición de línea o similar (datos funcionales y técnicos), en soporte papel e informático, según formularios editados por la Propiedad. Esta unidad de baremo será de aplicación exclusivamente cuando la toma de datos se haga fuera de la revisión de la posición. |  | X65360
EF3620 | Toma de datos aparellaje posición de transformador | UD | 36.06 | 0 | 36.06 | Toma de los datos característicos del aparellaje de una posición de transformador (datos funcionales y técnicos), en soporte papel e informático, según formularios editados por la Propiedad. Esta unidad de baremo será de aplicación exclusivamente cuando la toma de datos se haga fuera de la revisión de la posición. |  | X65362
EF40 | REVISION EQUIPOS SE | [6 empty] | X654
EF4050 | Revisión Rectificador Tensión salida = 24 a 220 Vcc | UD | 18.03 | 0 | 18.03 | Consiste en realizar una revisión del Rectificador de corriente alterna, revisando todos los puntos definidos en las correspondientes gamas de mantenimiento según procedimiento editado por la propiedad. Comprende efectuar la revisión estando el Rectificador fuera de servicio, empleando los equipos de medición - comprobación adecuados, al objeto de determinar el estado en que se encuentra, efectuar el informe correspondiente y en el caso de detectar alguna anomalía que impida el buen funcionamiento del mismo, informar al técnico responsable de la Subestación. Incluye todas las acciones y comunicaciones para dejar el equipo fuera de servicio y para volver a dejarlo en servicio tras la revisión. Incluye también la confección y rellenado de los documentos acreditativos de la realización del trabajo tales como gamas, fichas etc tanto en soporte papel o informatico, que sean solicitados por la propiedad. Incluye la toma o comprobación de los datos de los equipos, como mínimo los de la placa de características. |  | X65405
EF4080 | Revisión Batería, Tensión = 24-48 Vcc (sin aportación conjunto auxiliar) | UD | 261.78 | 0 | 261.78 | Revisión Batería, Tensión = 24-48 Vcc sin aportación de conjunto auxiliar. Consiste en realizar una revisión de la Batería de corriente continua, revisando todos los puntos definidos en las correspondientes gamas de mantenimiento, según procedimiento editado por la propiedad. Comprende efectuar la revisión estando la Batería fuera de servicio, empleando los equipos de medición - comprobación adecuados, al objeto de determinar el estado en que se encuentra, realizar limpieza general, rellenado de vasos en caso necesario, efectuar el informe correspondiente y en el caso de detectar alguna anomalía que impida el buen funcionamiento del mismo, informar al técnico responsable de la Subestación. Incluye todas las acciones y comunicaciones para dejar el equipo fuera de servicio y para volver a dejarlo en servicio tras la revisión. Incluye también la confección y rellenado de los documentos acreditativos de la realización del trabajo tales como gamas, fichas etc tanto en soporte papel o informatico, que sean solicitados por la propiedad.Incluye el material fungible como juntas normales, grasas, aceites, agua destilada, etc. Incluye también la toma o comprobación de los datos de los equipos, como mínimo los de la placa de características. |  | X65408
EF4110 | Revisión Batería,Tensión = 24-48 Vcc (con aportación conjunto auxiliar) | UD | 297.57 | 0 | 297.57 | Revisión Batería, Tensión = 24-48 Vcc con aportación conjunto auxiliar. Consiste en realizar una revisión de la Batería de corriente continua, revisando todos los puntos definidos en las correspondientes gamas de mantenimiento según procedimiento editado por la propiedad. Comprende efectuar la revisión de la Batería en servicio. Por ello, el revisor deberá aportar e instalar en paralelo otra batería para que supla a la que se revisa, así como de los útiles, accesorios, y equipos de medición-comprobación, al objeto de determinar el estado en que se encuentra, realizar limpieza general, rellenado de vasos en caso necesario, efectuar el informe correspondiente y en el caso de detectar alguna anomalía que impida el buen funcionamiento del mismo, informar al técnico responsable de la Subestación. Incluye también la confección y rellenado de los documentos acreditativos de la realización del trabajo tales como gamas, fichas etc tanto en soporte papel o informatico, que sean solicitados por la propiedad. Incluye también todos los medios auxiliares de transporte o elevación necesarios para la correcta ejecución del trabajo tales como gruas, cestas, plataformas elevadoras, etc. Incluye el material fungible como juntas normales, grasas, aceites, agua destilada, etc. Incluye también la toma o comprobación de los datos de los equipos, como mínimo los de la placa de características. |  | X65411
EF4140 | Revisión Batería,Tensión = 120-220 Vcc (sin aportación conjunto auxiliar) | UD | 296.5 | 0 | 296.5 | Revisión Batería, Tensión = 120-220 Vcc sin aportación de conjunto auxiliar. Consiste en realizar una revisión de la Batería de corriente continua, revisando todos los puntos definidos en las correspondientes gamas de mantenimiento, según procedimiento editado por la propiedad. Comprende efectuar la revisión estando la Batería fuera de servicio, empleando los equipos de medición - comprobación adecuados, al objeto de determinar el estado en que se encuentra, realizar limpieza general, rellenado de vasos en caso necesario, efectuar el informe correspondiente y en el caso de detectar alguna anomalía que impida el buen funcionamiento del mismo, informar al técnico responsable de la Subestación. Incluye todas las acciones y comunicaciones para dejar el equipo fuera de servicio y para volver a dejarlo en servicio tras la revisión. Incluye también la confección y rellenado de los documentos acreditativos de la realización del trabajo tales como gamas, fichas etc tanto en soporte papel o informatico, que sean solicitados por la propiedad. Incluye el material fungible como juntas normales, grasas, aceites, agua destilada, etc. Incluye también la toma o comprobación de los datos de los equipos, como mínimo los de la placa de características. |  | X65414
EF4170 | Revisión Batería,Tensión = 120-220 Vcc (con aportación conjunto auxiliar) | UD | 356.33 | 0 | 356.33 | Revisión Batería, Tensión = 120-220 Vcc con aportación conjunto auxiliar. Consiste en realizar una revisión de la Batería de corriente continua, revisando todos los puntos definidos en las correspondientes gamas de mantenimiento según procedimiento editado por la propiedad. Comprende efectuar la revisión de la Batería en servicio. Por ello, el revisor deberá aportar e instalar en paralelo otra batería para que supla a la que se revisa, así como de los útiles, accesorios, y equipos de medición-comprobación, al objeto de determinar el estado en que se encuentra, realizar limpieza general, rellenado de vasos en caso necesario, efectuar el informe correspondiente y en el caso de detectar alguna anomalía que impida el buen funcionamiento del mismo, informar al técnico responsable de la Subestación. Incluye también la confección y rellenado de los documentos acreditativos de la realización del trabajo tales como gamas, fichas etc tanto en soporte papel o informatico, que sean solicitados por la propiedad. Incluye también todos los medios auxiliares de transporte o elevación necesarios para la correcta ejecución del trabajo tales como gruas, cestas, plataformas elevadoras, etc. Incluye el material fungible como juntas normales, grasas, aceites, agua destilada, etc. Incluye también la toma o comprobación de los datos de los equipos, como mínimo los de la placa de características. |  | X65417
EF4200 | Revisión solamente del Transformador | UD | 400.68 | 0 | 400.68 | Incluye la revisión del transformador según las gamas de mantenimiento editadas por la propiedad o en su defecto las estipuladas por el fabricante. En las protecciones propias y señales se probará hasta su origen incluyendo las señales locales y a telemando. No incluye la revisión del CTC, el ensayo de capacidad y tangente delta que se contempla como un complemento. Incluye también la confección y rellenado de los documentos acreditativos de la realización del trabajo tales como gamas, fichas etc tanto en soporte papel o informatico, que sean solicitados por la propiedad. Incluye también todos los medios auxiliares de transporte o elevación necesarios para la correcta ejecución del trabajo tales como gruas, cestas, plataformas elevadoras, etc. |  | X65420
EF4300 | Revisión elementos centralizados protección contraincendios en trafos | UD | 149.59 | 0 | 149.59 | Revisión de elementos comunes y/o centralizados de la protección contraincendios. Incluye la revisión de todos los elementos que componen la instalación común y centralizada, desmontando aquellos que la inspección lo requiera (electroválvulas, válvulas, filtros, etc.) y comprobando el correcto funcionamiento de todos. Incluye también la confección y rellenado de los documentos acreditativos de la realización del trabajo tales como gamas, fichas etc tanto en soporte papel o informatico, que sean solicitados por la propiedad. (No es una revisión legal, es una revisión de la propiedad) |  | X65430
EF4330 | Revisión interruptor de 380 kV | UD | 695.57 | 0 | 695.57 | Incluye la revisión de un interruptor siguiendo los procedimientos editados por la propiedad o en su defecto los estipulados por el fabricante. Incluye también todos los medios auxiliares de transporte o elevación necesarios para la correcta ejecución del trabajo tales como gruas, cestas, plataformas elevadoras, etc. Incluye también la confección y rellenado de los documentos acreditativos de la realización del trabajo tales como gamas, fichas etc tanto en soporte papel o informatico, que sean solicitados por la propiedad. |  | X65433
EF4360 | Revisión interruptor de 220 kV | UD | 555.6 | 0 | 555.6 | Incluye la revisión de un interruptor siguiendo los procedimientos editados por la propiedad o en su defecto los estipulados por el fabricante. Incluye también todos los medios auxiliares de transporte o elevación necesarios para la correcta ejecución del trabajo tales como gruas, cestas, plataformas elevadoras, etc. Incluye también la confección y rellenado de los documentos acreditativos de la realización del trabajo tales como gamas, fichas etc tanto en soporte papel o informatico, que sean solicitados por la propiedad. |  | X65436
EF4390 | Revisión interruptor de 132-110 kV | UD | 470.12 | 0 | 470.12 | Incluye la revisión de un interruptor siguiendo los procedimientos editados por la propiedad o en su defecto los estipulados por el fabricante. Incluye también todos los medios auxiliares de transporte o elevación necesarios para la correcta ejecución del trabajo tales como gruas, cestas, plataformas elevadoras, etc. Incluye también la confección y rellenado de los documentos acreditativos de la realización del trabajo tales como gamas, fichas etc tanto en soporte papel o informatico, que sean solicitados por la propiedad. |  | X65439
EF4420 | Revisión interruptor de 66-50 kV | UD | 293.83 | 0 | 293.83 | Incluye la revisión de un interruptor siguiendo los procedimientos editados por la propiedad o en su defecto los estipulados por el fabricante. Incluye también todos los medios auxiliares de transporte o elevación necesarios para la correcta ejecución del trabajo tales como gruas, cestas, plataformas elevadoras, etc. Incluye también la confección y rellenado de los documentos acreditativos de la realización del trabajo tales como gamas, fichas etc tanto en soporte papel o informatico, que sean solicitados por la propiedad. |  | X65442
EF4450 | Revisión interruptor de 45 kV | UD | 165.61 | 0 | 165.61 | Incluye la revisión de un interruptor siguiendo los procedimientos editados por la propiedad o en su defecto los estipulados por el fabricante. Incluye también todos los medios auxiliares de transporte o elevación necesarios para la correcta ejecución del trabajo tales como gruas, cestas, plataformas elevadoras, etc. Incluye también la confección y rellenado de los documentos acreditativos de la realización del trabajo tales como gamas, fichas etc tanto en soporte papel o informatico, que sean solicitados por la propiedad. |  | X65445
EF4480 | Revisión interruptor de MT | UD | 69.45 | 0 | 69.45 | Incluye la revisión de un interruptor siguiendo los procedimientos editados por la propiedad o en su defecto los estipulados por el fabricante. Incluye también todos los medios auxiliares de transporte o elevación necesarios para la correcta ejecución del trabajo tales como gruas, cestas, plataformas elevadoras, etc. Incluye también la confección y rellenado de los documentos acreditativos de la realización del trabajo tales como gamas, fichas etc tanto en soporte papel o informatico, que sean solicitados por la propiedad. |  | X65448
EF4510 | Pruebas funcionales de un interruptor AT | UD | 256.43 | 0 | 256.43 | Pruebas funcionales de un interruptor AT (tiempos propios, sincronismo, resistencia de contacto, calidad SF6, alarmas, bloqueos por baja presión (aire-gas), etc.) Esta posición se aplicará solamente en aquellos casos que se requiera una comprobación del interruptor por una supuesta mala actuación. No se aplicará como estrategia. |  | X65451
EF4540 | Pruebas funcionales de un interruptor MT | UD | 96.16 | 0 | 96.16 | Pruebas funcionales de un interruptor MT (tiempos propios, sincronismo, resistencia de contacto, alarmas, bloqueos por baja presión (aire-gas), etc.) Esta posición se aplicará solamente en aquellos casos que se requiera una comprobación del interruptor por una supuesta mala actuación. No se aplicará como estrategia. |  | X65454
EF4570 | Revisión Seccionador 380 kV | UD | 176.29 | 0 | 176.29 | Esta posición se aplicará cuando, estando la posición en descargo se considere se debe realizar una limpieza a fondo y engrase de contactos móviles y giratorios de un seccionador de 380kV. Incluye realizar si fuera preciso el desmontaje y montaje completo de las cuchillas y cabezas de conexión, sustituyendo los elementos averiados o de mal funcionamiento, así como la limpieza y engrase del mando transmisiones etc y la comprobación de bloqueos señalización y funcionamiento local - remoto del Seccionador si procede. Incluye también el material fungible como juntas normales, grasas, etc., y los andamios u otros sistemas de elevación requerido. Se seguirán los procedimientos editados por la propiedad o en su defecto los estipulados por el fabricante. Incluye la toma o comprobación de los datos de los equipos, como mínmo los de la placa de características. |  | X65457
EF4600 | Revisión Seccionador 220 kV | UD | 141.04 | 0 | 141.04 | Esta posición se aplicará cuando, estando la posición en descargo se considere se debe realizar una limpieza a fondo y engrase de contactos móviles y giratorios de un seccionador de 220kV. Incluye realizar si fuera preciso el desmontaje y montaje completo de las cuchillas y cabezas de conexión, sustituyendo los elementos averiados o de mal funcionamiento, así como la limpieza y engrase del mando transmisiones etc y la comprobación de bloqueos señalización y funcionamiento local - remoto del Seccionador si procede. Incluye también el material fungible como juntas normales, grasas, etc., y los andamios u otros sistemas de elevación requerido. Se seguirán los procedimientos editados por la propiedad o en su defecto los estipulados por el fabricante. Incluye la toma o comprobación de los datos de los equipos, como mínmo los de la placa de características. |  | X65460
EF4630 | Revisión Seccionador 132-45kV | UD | 119.88 | 0 | 119.88 | Esta posición se aplicará cuando, estando la posición en descargo se considere se debe realizar una limpieza a fondo y engrase de contactos móviles y giratorios de un seccionador de 132-145 kV. Incluye realizar si fuera preciso el desmontaje y montaje completo de las cuchillas y cabezas de conexión, sustituyendo los elementos averiados o de mal funcionamiento, así como la limpieza y engrase del mando transmisiones etc y la comprobación de bloqueos señalización y funcionamiento local - remoto del Seccionador si procede. Incluye también el material fungible como juntas normales, grasas, etc., y los andamios u otros sistemas de elevación requerido. Se seguirán los procedimientos editados por la propiedad o en su defecto los estipulados por el fabricante. Incluye la toma o comprobación de los datos de los equipos, como mínmo los de la placa de características. |  | X65463
EF4660 | Revisión Seccionador de MT | UD | 69.45 | 0 | 69.45 | Esta posición se aplicará cuando, estando la posición en descargo se considere se debe realizar una limpieza a fondo y engrase de contactos móviles y giratorios de un seccionador de MT. Incluye realizar si fuera preciso el desmontaje y montaje completo de las cuchillas y cabezas de conexión, sustituyendo los elementos averiados o de mal funcionamiento, así como la limpieza y engrase del mando transmisiones etc y la comprobación de bloqueos señalización y funcionamiento local - remoto del Seccionador si procede. Incluye también el material fungible como juntas normales, grasas, etc., y los andamios u otros sistemas de elevación requerido. Se seguirán los procedimientos editados por la propiedad o en su defecto los estipulados por el fabricante. Incluye la toma o comprobación de los datos de los equipos, como mínmo los de la placa de características. |  | X65466
EF4670 | Revisión de reactancia y/o resistencia de puesta a tierra MT | UD | 120.24 | 0 | 120.24 | Incluye la revisión de un reactancia y/o resistencia de puesta a tierra de neutro MT siguiendo los procedimientos editados por la propiedad o en su defecto los estipulados por el fabricante. Incluye también todos los medios auxiliares de transporte o elevación necesarios para la correcta ejecución del trabajo tales como gruas, cestas, plataformas elevadoras, etc. Incluye también la confección y rellenado de los documentos acreditativos de la realización del trabajo tales como gamas, fichas etc tanto en soporte papel o informatico, que sean solicitados por la propiedad. |  | X65467
EF4680 | Revisión de transformador de servicios auxiliares | UD | 75.15 | 0 | 75.15 | Incluye la revisión de un transformador de servicios auxiliares MT/BT siguiendo los procedimientos editados por la propiedad o en su defecto los estipulados por el fabricante. Incluye también todos los medios auxiliares de transporte o elevación necesarios para la correcta ejecución del trabajo tales como gruas, cestas, plataformas elevadoras, etc. Incluye también la confección y rellenado de los documentos acreditativos de la realización del trabajo tales como gamas, fichas etc tanto en soporte papel o informatico, que sean solicitados por la propiedad. |  | X65468
EF4690 | Revisión equipo centralizado de aire comprimido | UD | 114.86 | 0 | 114.86 | Incluye la revisión funcional de los compresores, filtros, desecadores, valvulería, conductos, etc., sustituyendo los componentes que se requieran y eliminando pérdidas si las hubiese. (No es una revisión legal, es una revisión de la propiedad) |  | X65469
EF4720 | Revisión equipo Aires acondicionados, por subestación | UD | 71.5 | 0 | 71.5 | Incluye la realización de la revisión de los equipos de aire acondicionado tipo ventana o split de una subestación según los procedimientos editados por la propiedad o en su defecto los estipulados por el fabricante. |  | X65472
EF4750 | Revisión aparellaje | UD | 213.7 | 0 | 213.7 | Revisión de aparellaje según los procedimientos editados por la propiedad o en su defecto los estipulados por el fabricante. Se aplicará en revisiones no contempladas dentro la estrategia de mantenimiento, pero que por necesidades del servicio se requiere aplicar. Incluye la intervención de 1 jefe de equipo y un oficial durante una jornada de trabajo. Incluye también la confección y rellenado de los documentos acreditativos de la realización del trabajo tales como gamas, fichas etc tanto en soporte papel o informatico, que sean solicitados por la propiedad. |  | X65475
EF50 | ADECUACIONES/CORRECCIONES SE | [6 empty] | X655
EF5050 | Limpieza manual aislamiento posición 380kV | UD | 213.7 | 0 | 213.7 | En una posición en descargo, incluye la realización de la limpieza manual de aislamiento de todo el aparellaje y bancadas que contiene la posición según los procedimientos editados por la propiedad o en su defecto los estipulados por el fabricante.Esta unidad de baremo será de aplicación exclusivamente cuando se haga fuera de la revisión de la posición. |  | X65505
EF5060 | Limpieza manual aislamiento posición 220kV | UD | 170.95 | 0 | 170.95 | En una posición en descargo, incluye la realización de la limpieza manual de aislamiento de todo el aparellaje y bancadas que contiene la posición según los procedimientos editados por la propiedad o en su defecto los estipulados por el fabricante.Esta unidad de baremo será de aplicación exclusivamente cuando se haga fuera de la revisión de la posición. |  | X65506
EF5070 | Limpieza manual aislamiento posición 132-110kV | UD | 145.31 | 0 | 145.31 | En una posición en descargo, incluye la realización de la limpieza manual de aislamiento de todo el aparellaje y bancadas que contiene la posición según los procedimientos editados por la propiedad o en su defecto los estipulados por el fabricante.Esta unidad de baremo será de aplicación exclusivamente cuando se haga fuera de la revisión de la posición. |  | X65507
EF5080 | Limpieza manual aislamiento posición 66-50kV | UD | 89.75 | 0 | 89.75 | En una posición en descargo, incluye la realización de la limpieza manual de aislamiento de todo el aparellaje y bancadas que contiene la posición según los procedimientos editados por la propiedad o en su defecto los estipulados por el fabricante. Esta unidad de baremo será de aplicación exclusivamente cuando se haga fuera de la revisión de la posición. |  | X65508
EF5090 | Limpieza manual aislamiento posición 45kV | UD | 56.63 | 0 | 56.63 | En una posición en descargo, incluye la realización de la limpieza manual de aislamiento de todo el aparellaje y bancadas que contiene la posición según los procedimientos editados por la propiedad o en su defecto los estipulados por el fabricante.Esta unidad de baremo será de aplicación exclusivamente cuando se haga fuera de la revisión de la posición. |  | X65509
EF5100 | Limpieza manual aislamiento posición de MT | UD | 21.37 | 0 | 21.37 | En una posición en descargo, incluye la realización de la limpieza manual de aislamiento de todo el aparellaje y bancadas que contiene la posición según los procedimientos editados por la propiedad o en su defecto los estipulados por el fabricante.Esta unidad de baremo será de aplicación exclusivamente cuando se haga fuera de la revisión de la posición. |  | X65510
EF5110 | Limpieza manual aislamiento posición de Trafo AT/AT/MT | UD | 293.83 | 0 | 293.83 | En una posición en descargo, incluye la realización de la limpieza manual de aislamiento de todo el aparellaje y bancadas que contiene la posición según los procedimientos editados por la propiedad o en su defecto los estipulados por el fabricante.Esta unidad de baremo será de aplicación exclusivamente cuando se haga fuera de la revisión de la posición. |  | X65511
EF5120 | Limpieza manual aislamiento posición de Trafo AT/MT/MT | UD | 213.7 | 0 | 213.7 | En una posición en descargo, incluye la realización de la limpieza manual de aislamiento de todo el aparellaje y bancadas que contiene la posición según los procedimientos editados por la propiedad o en su defecto los estipulados por el fabricante.Esta unidad de baremo será de aplicación exclusivamente cuando se haga fuera de la revisión de la posición. |  | X65512
EF5130 | Limpieza manual aislamiento posición de Trafo AT/MT ó AT/AT | UD | 192.32 | 0 | 192.32 | En una posición en descargo, incluye la realización de la limpieza manual de aislamiento de todo el aparellaje y bancadas que contiene la posición según los procedimientos editados por la propiedad o en su defecto los estipulados por el fabricante.Esta unidad de baremo será de aplicación exclusivamente cuando se haga fuera de la revisión de la posición. |  | X65513
EF5140 | Limpieza manual aislamiento posición de Trafo MT/MT | UD | 106.85 | 0 | 106.85 | En una posición en descargo, incluye la realización de la limpieza manual de aislamiento de todo el aparellaje y bancadas que contiene la posición según los procedimientos editados por la propiedad o en su defecto los estipulados por el fabricante.Esta unidad de baremo será de aplicación exclusivamente cuando se haga fuera de la revisión de la posición. |  | X65514
EF5150 | Limpieza a presión Trafo con aerorefrigerantes | UD | 235.06 | 0 | 235.06 | Limpieza del transformador, reactancia o similar, mediante lavado con agua a alta presión, incluyendo todos los aerorefrigerantes. Se protegerán los motores y cajas de bornes (buchlozz , RS100, chimeneas, válvulas de sobrepresion etc. contra la entrada de agua mediante método adecuado. Se incluye la aportación y transporte de la máquina de limpieza, líquidos detergentes y agua en caso de no existir suministro "in situ" de la misma. Se realizaran a posteriori, pruebas del correcto funcionamiento de los ventiladores. |  | X65515
EF5160 | Limpieza a presión Trafo sin aerorefrigerantes | UD | 117.53 | 0 | 117.53 | Limpieza del transformador, reactancia o similar, mediante lavado con agua a alta presión. Se protegerán los motores y cajas de bornes (buchlozz , RS100, chimeneas, válvulas de sobrepresion etc. contra la entrada de agua mediante método adecuado. Se incluye la aportación y transporte de la máquina de limpieza, líquidos detergentes y agua en caso de no existir suministro "in situ" de la misma. Se realizaran a posteriori, pruebas del correcto funcionamiento de los ventiladores. |  | X65516
EF5200 | Sustitución contactos del CTC | UD | 240.4 | 0 | 240.4 | Una vez extraído el ruptor, se trata de sustituir todos los contactos (fijos y móviles) del ruptor. Haciendo los ajustes y numero de maniobras de prueba necesarias para asegurar su correcto funcionamiento una vez reinstalado. Siguiendo en todo caso las recomendaciones del fabricante. Los contactos serán proporcionados por la propiedad o facturados aparte, el resto de pequeño material necesario para realizar este trabajo (juntas, tornillería, etc....) será proporcionado por el contratista. |  | X65520
EF5210 | Colocación bandejas en CTC MR tipo D | UD | 53.42 | 0 | 53.42 | Una vez extraído el ruptor, se trata de colocar las bandejas de protección según instrucciones del fabricante. Haciendo los ajustes y numero de maniobras de prueba necesarias para asegurar su correcto funcionamiento una vez reinstalado. Siguiendo en todo caso las recomendaciones del fabricante. Las bandejas serán aportadas por la propiedad o facturadas a parte. El pequeño material necesario para realizar este trabajo ( juntas, tornillerías, etc.) será proporcionado por el contratista. |  | X65521
EF5220 | Sustitución trenzas del CTC | UD | 186.98 | 0 | 186.98 | Una vez extraído el ruptor, se trata de sustituir las trenzas del mismo. Haciendo los ajustes y numero de maniobras de prueba necesarias para asegurar su correcto funcionamiento una vez reinstalado. Siguiendo en todo caso las recomendaciones del fabricante. Las trenzas serán proporcionadas por la propiedad o facturadas a parte. El resto del pequeño material necesario para realizar este trabajo (juntas, tornillerías, etc.) será proporcionado por el contratista. |  | X65522
EF5250 | Cambio elemento batería de condensadores MT sin piraleno | UD | 93.49 | 0 | 93.49 | En una posición en descargo, incluye la realización de las tareas necesarias para la sustitución de un elemento de batería de condensadores averiado por uno nuevo según los procedimientos editados por la propiedad o en su defecto los estipulados por el fabricante. Incluye también la localización del elemento averiado y el transporte tanto del elemento de repuesto como del averiado al lugar que indique la propiedad, salvo los que contengan piraleno que se deberán tratar de forma especial. |  | X65525
EF5260 | Cambio elemento batería de condensadores MT con piraleno | UD | 117.53 | 0 | 117.53 | En una posición en descargo, incluye la realización de las tareas necesarias para la sustitución de un elemento de batería de condensadores averiado por uno nuevo según los procedimientos editados por la propiedad o en su defecto los estipulados por el fabricante. Incluye también la localización del elemento averiado, adaptaciones de la bancada y del conexionado y almacenaje del elemento con piraleno en bidón al efecto, debiendo aportar el contratista el bidón citado. |  | X65526
EF5280 | Sustitución de cargador baterías cc por otro | UD | 347.25 | 0 | 347.25 | Se aplicará cuando dentro de la revisión de una batería de cc, se realicen adicionalmente las tareas de sustitución de un cargador. Incluye el transporte del cargador nuevo y devolución del averiado donde indique la propiedad. |  | X65528
EF5290 | Sustitución de batería cc por otra | UD | 507.52 | 0 | 507.52 | Se aplicará cuando dentro de la revisión de una batería de cc, se realicen adicionalmente las tareas de sustitución total de los vasos de una batería de cc. Incluye el transporte de los vasos nuevos y devolución de los averiados donde indique la propiedad. |  | X65529
EF5300 | Sustitución de un vaso batería cc | UD | 130.89 | 0 | 130.89 | Se aplicará cuando dentro de la revisión de una batería de cc, se realicen adicionalmente la sustitución de uno a cinco vasos de batería de cc. Incluye el transporte de los vasos nuevos y devolución de los averiados donde indique la propiedad. |  | X65530
EF5310 | Gestión residuos baterias cc | KG | 1.44 | 0 | 1.44 | Comprende el tratamiento y reciclaje en planta autorizada por la Adminstración de las baterias que se retiren. Incluye el transporte de la bateria a dicha planta. |  | X65531
EF5320 | Adición de electrolito en batería de cc | UD | 8.01 | 0 | 8.01 | Incluye los trabajos de adición de electrolito en baterías de corriente continua de SE, SM o CR, hasta su nivel nominal. El suministro del electrolito podrá ser aportado por la propiedad o bien por el contratista y facturado aparte.. |  | X65532
EF5350 | Adecuación de un polo de SF6, monocámara, AT | UD | 400.68 | 0 | 400.68 | Incluye la extracción y posterior llenado del gas SF6, la apertura de la cámara de corte de un polo de un interruptor monocámara de AT, realizando, si fuera preciso, el desmontaje y montaje completo de la cámara y sustituyendo los elementos averiados o de mal funcionamiento siguiendo los procedimientos editados por la propiedad o en su defecto los estipulados por el fabricante Incluye también las mediciones y pruebas necesarias para asegurar el correcto estado y funcionamiento del equipo, el material fungible como juntas normales, grasas, etc., andamios u otros sistemas de elevación requeridos y también el equipo de vacío y recuperación de SF6. La propiedad suministrara las botellas llenas y vacías pero el transporte de las mismas desde y hasta el almacén de la propiedad será a cargo del contratista. |  | X65535
EF5360 | Adecuación de un polo de SF6, bicámara, AT | UD | 480.81 | 0 | 480.81 | Incluye la extracción y posterior llenado del gas SF6, la apertura de la cámara de corte de un polo de un interruptor bicámara de AT, realizando, si fuera preciso, el desmontaje y montaje completo de la cámara y sustituyendo los elementos averiados o de mal funcionamiento siguiendo los procedimientos editados por la propiedad o en su defecto los estipulados por el fabricante Incluye también las mediciones y pruebas necesarias para asegurar el correcto estado y funcionamiento del equipo, el material fungible como juntas normales, grasas, etc., andamios u otros sistemas de elevación requeridos y también el equipo de vacío y recuperación de SF6. La propiedad suministrara las botellas llenas y vacías pero el transporte de las mismas desde y hasta el almacén de la propiedad será a cargo del contratista. |  | X65536
EF5370 | Adecuación de un polo de PVA, monocámara, AT | UD | 320.54 | 0 | 320.54 | Incluye la apertura de la cámara de corte de un polo de un interruptor monocámara de AT, realizando, si fuera preciso, el desmontaje y montaje completo de las cámaras y sustituyendo los elementos averiados o de mal funcionamiento (se incluye el material fungible como juntas normales, grasas, etc.), los andamios u otros sistemas de elevación requeridos, siguiendo los procedimientos editados por la propiedad o en su defecto los estipulados por el fabricante. Incluye también el transporte de aceite nuevo y devolución del viejo al lugar indicado por la propiedad según la legislación vigente. |  | X65537
EF5380 | Adecuación de un polo de PVA, multicámara, AT | UD | 400.68 | 0 | 400.68 | Incluye la apertura de la cámara de corte de un polo de un interruptor mulitcámara de AT, realizando, si fuera preciso, el desmontaje y montaje completo de las cámaras y sustituyendo los elementos averiados o de mal funcionamiento (se incluye el material fungible como juntas normales, grasas, etc.), los andamios u otros sistemas de elevación requeridos, siguiendo los procedimientos editados por la propiedad o en su defecto los estipulados por el fabricante. Incluye también el transporte de aceite nuevo y devolución del viejo al lugar indicado por la propiedad según la legislación vigente. |  | X65538
EF5400 | Cambio de un polo MT Interior | UD | 133.56 | 0 | 133.56 | Incluye el cambio de un polo de un interruptor de MT y las pruebas mecánicas de funcionamiento. Se seguirán los procedimientos editados por la propiedad o en su defecto los estipulados por el fabricante. Incluye también los medios auxiliares para la extracción / colocación en posición (grúa, etc.), transporte del aceite nuevo y devolución del viejo al almacén de la propiedad. |  | X65540
EF5410 | Cambio de un polo MT Exterior | UD | 384.65 | 0 | 384.65 | Incluye el cambio de un polo de un interruptor de MT y las pruebas mecánicas de funcionamiento. Se seguirán los procedimientos editados por la propiedad o en su defecto los estipulados por el fabricante. Incluye también, los medios auxiliares para la extracción / colocación en posición (grúa, etc.), transporte del aceite nuevo y devolución del viejo al almacén de la propiedad. |  | X65541
EF5450 | Cambio aceite interruptor AT, monocámara | UD | 200.34 | 0 | 200.34 | Incluye el cambio de aceite en los 3 polos de un interruptor de AT monocámara y las pruebas mecánicas finales de funcionamiento. Se seguirán los procedimientos editados por la propiedad o en su defecto los estipulados por el fabricante. Incluye también, los el transporte del aceite nuevo a la instalación y devolución del viejo al almacén de la propiedad. El aceite lo suministrará la propiedad. |  | X65545
EF5460 | Cambio aceite interruptor AT, multicámara | UD | 467.46 | 0 | 467.46 | Incluye el cambio de aceite en los 3 polos de un interruptor de AT multicámara y las pruebas mecánicas finales de funcionamiento. Se seguirán los procedimientos editados por la propiedad o en su defecto los estipulados por el fabricante. Incluye también el transporte del aceite nuevo a la instalación y devolución del viejo al almacén de la propiedad. El aceite lo suministrará la propiedad. |  | X65546
EF5470 | Cambio aceite interruptor MT | UD | 90.82 | 0 | 90.82 | Incluye el cambio de aceite de un interruptor MT y sus pruebas mecánicas finales de funcionamiento. Se seguirán los procedimientos editados por la propiedad o en su defecto los estipulados por el fabricante. Incluye también el transporte del aceite nuevo a la instalación y devolución del viejo al almacén de la propiedad. El aceite lo suministrará la propiedad. |  | X65547
EF5480 | Cambio aceite compresor equipo aire comprimido | UD | 13.35 | 0 | 13.35 | Incluye el cambio de aceite de los compresores en equipos centralizados de aire comprimido y sustitución de otros elementos comunes que lo precisen (filtros, correas, etc.) |  | X65548
EF5500 | Reponer presión SF6 en interruptores AT | UD | 37.39 | 0 | 37.39 | Comprende el añadir gas SF6 hasta conseguir la presión nominal del equipo mediante los componentes de acoplo y recarga de SF6 adecuados. Esta posición se aplicará cuando, aprovechando algún trabajo o encontrándose el personal en la SE, se deba realizar la intervención. |  | X65550
EF5510 | Reposición inmediata presión SF6 en interruptores AT | UD | 186.98 | 0 | 186.98 | Comprende el añadir gas SF6 hasta conseguir la presión nominal del equipo mediante los componentes de acoplo y recarga de SF6 adecuados. Esta posición se aplicará cuando por actuación de la alarma se deba realizar una intervención inmediata. |  | X65551
EF5520 | Cambio Total de SF6 en un Interruptor AT (por fase) | UD | 250 | 0 | 250 | Comprende el análisis previo del gas SF6 para determinar si es apto para ser recuperado o bien se tiene que desechar como residuo. La posterior extracción del gas con equipo de recuperación adecuado aportado a su cargo por el contratista. Si el gas es apto se introducirá en botellas reutilizables y si no lo es se introducirá en botellas especificas para su traslado a planta eliminadora de residuos legalmente autorizada. Posteriormente se someterá el interruptor a 1 hora de vacío llenando después lentamente con gas nuevo o recuperado hasta la presión nominal. Y realizando para terminar las mediciones y pruebas funcionales adecuadas para asegurar el correcto estado y funcionamiento del equipo. Se seguirán en todo momento las recomendaciones de la propiedad o del fabricante y las disposiciones legales aplicables a la manipulación de gas SF6. La propiedad suministrara las botellas llenas y vacías pero el transporte de las mismas desde y hasta el almacén de la propiedad será a cargo del contratista. |  | X65552
EF5530 | Cambio Total de SF6 en un Interruptor MT | UD | 200 | 0 | 200 | Comprende el análisis previo del gas SF6 para determinar si es apto para ser recuperado o bien se tiene que desechar como residuo. La posterior extracción del gas con equipo de recuperación adecuado aportado a su cargo por el contratista. Si el gas es apto se introducirá en botellas reutilizables y si no lo es se introducirá en botellas especificas para su traslado a planta eliminadora de residuos legalmente autorizada. Posteriormente se someterá el interruptor a 1 hora de vacío llenando después lentamente con gas nuevo o recuperado hasta la presión nominal. Y realizando para terminar las mediciones y pruebas funcionales adecuadas para asegurar el correcto estado y funcionamiento del equipo. Se seguirán en todo momento las recomendaciones de la propiedad o del fabricante y las disposiciones legales aplicables a la manipulación de gas SF6. La propiedad suministrara las botellas llenas y vacías pero el transporte de las mismas desde y hasta el almacén de la propiedad será a cargo del contratista. |  | X65553
EF5550 | Corrección de fugas de un interruptor | UD | 133.56 | 0 | 133.56 | Con la posición en descargo y en revisión, la corrección de pequeñas fugas en interruptores está incluida en el precio de la revisión. Esta posición se aplicará solo cuando el tiempo estimado de corrección supere las 3 horas. Comprende todos los trabajos necesarios para corregir fugas de un interruptor. |  | X65555
EF5600 | Tratamiento y Regeneración de TI Wifes | UD | 331.22 | 0 | 331.22 | Incluye los trabajos necesarios para el tratamiento y regeneración de transformadores de medida wifes o similares en las dependencias de la propiedad según los procedimientos editados por la propiedad. |  | X65560
EF5700 | Cambio de interruptor 220-132-110kV | UD | 1495.85 | 0 | 1495.85 | Comprende la sustitución de un interruptor de idénticas características por uno de similares características, conexiones AT y pequeños acondicionamientos de obra civil, bancada y cableado, así como los ajustes y ensayos necesarios (resistencias dinámicas y estáticas, sincronismos, tiempos de funcionamiento, gráficas de desplazamiento, estado del SF6, consumos de bobinas de mando o rigidez del aceite si corresponde), para que el equipo quede en perfectas condiciones para entrar en servicio. Incluye además la actualización de los esquemas en modo borrador. Incluye también todos los medios auxiliares de transporte o elevación necesarios para la correcta ejecución del trabajo tales como gruas, cestas, plataformas elevadoras, etc. |  | X65570
EF5710 | Cambio de interruptor 66-45 kV | UD | 1335.58 | 0 | 1335.58 | Comprende la sustitución de un interruptor de idénticas características por uno de similares características, conexiones AT y pequeños acondicionamientos de obra civil, bancada y cableado, así como los ajustes y ensayos necesarios (resistencias dinámicas y estáticas, sincronismos, tiempos de funcionamiento, gráficas de desplazamiento, estado del SF6, consumos de bobinas de mando o rigidez del aceite si corresponde), para que el equipo quede en perfectas condiciones para entrar en servicio. Incluye además la actualización de los esquemas en modo borrador. Incluye también todos los medios auxiliares de transporte o elevación necesarios para la correcta ejecución del trabajo tales como gruas, cestas, plataformas elevadoras, etc. |  | X65571
EF5720 | Cambio de interruptor MT interior | UD | 1044.43 | 0 | 1044.43 | Comprende la sustitución de un interruptor de idénticas características por uno de similares características, conexiones MT y pequeños acondicionamientos de carpintería metálica en la cabina, o de obra civil en la celda, así como los ajustes y ensayos necesarios (resistencias estáticas, tiempos de funcionamiento, consumo de bobinas de mando y rigidez del aceite o comprobación de vacío/SF6 según corresponda), para que el equipo quede en perfectas condiciones para entrar en servicio. Incluye además la actualización de los esquemas en modo borrador. Incluye también todos los medios auxiliares de transporte o elevación necesarios para la correcta ejecución del trabajo tales como gruas, cestas, plataformas elevadoras, etc. |  | X65572
EF5730 | Cambio de interruptor MT exterior | UD | 1271.48 | 0 | 1271.48 | Comprende la sustitución de un interruptor de idénticas características por uno de similares características, conexiones AT y pequeños acondicionamientos de carpintería metálica en la estructura, o de obra civil en la celda, así como los ajustes y ensayos necesarios (resistencias estáticas, tiempos de funcionamiento, consumos de bobinas de mando y rigidez del aceite o comprobación de vacío según corresponda), para que el equipo quede en perfectas condiciones para entrar en servicio. Incluye además la actualización de los esquemas en modo borrador. Incluye también todos los medios auxiliares de transporte o elevación necesarios para la correcta ejecución del trabajo tales como gruas, cestas, plataformas elevadoras, etc. |  | X65573
EF5740 | Sustitución mando de interruptor AT ó MT | UD | 416.7 | 0 | 416.7 | Comprende la sustitución completa del mando tipo resorte o similar de un interruptor AT ó MT del mismo tipo, comprendiendo las pequeñas adecuaciones de la bancada, timbreado de circuitos, conexionado, ajustes y ensayos necesarios (resistencias estáticas, tiempos de funcionamiento, consumos de bobinas de mando, etc.) para que el equipo quede en perfectas condiciones para entrar en servicio. Incluye además los medios auxiliares para su colocación "in situ" (grúa) y la actualización de los esquemas en modo borrador. |  | X65574
EF5760 | Cambio Transformador de medida AT | UD | 280.47 | 0 | 280.47 | Comprende la sustitución del Transformador de Intensidad o de Tensión (tanto inductivo como capacitivo), con las adecuaciones de la bancada, conexiones AT y circuitos de control. Incluye además la actualización de los esquemas en modo borrador. Incluye también todos los medios auxiliares de transporte o elevación necesarios para la correcta ejecución del trabajo tales como gruas, cestas, plataformas elevadoras, etc. |  | X65576
EF5770 | Cambio de un TI Wife | UD | 373.96 | 0 | 373.96 | Comprende la sustitución del Transformador de Intensidad por otro de idénticas características. Incluye además el cambio de juntas de: base, bornas, válvulas y visor del nivel, rellenado de Nitrógeno y la actualización de los esquemas en modo borrador. Incluye también todos los medios auxiliares de transporte o elevación necesarios para la correcta ejecución del trabajo tales como gruas, cestas, plataformas elevadoras, etc. |  | X65577
EF5780 | Cambio Transformador de medida MT interior | UD | 146.91 | 0 | 146.91 | Comprende la sustitución del Transformador de Intensidad o de Tensión, con las adecuaciones de la bancada o soportes, conexiones AT y circuitos de control. Incluye además la actualización de los esquemas en modo borrador. Incluye también todos los medios auxiliares de transporte o elevación necesarios para la correcta ejecución del trabajo tales como gruas, cestas, plataformas elevadoras, etc. |  | X65578
EF5790 | Cambio Transformador de medida MT exterior | UD | 186.98 | 0 | 186.98 | Comprende la sustitución del Transformador de Intensidad o de Tensión, con las adecuaciones de la bancada o soportes, conexiones AT, circuitos de control y pequeños trabajos de carpintería metálica. Incluye además la actualización de los esquemas en modo borrador. Incluye también todos los medios auxiliares de transporte o elevación necesarios para la correcta ejecución del trabajo tales como gruas, cestas, plataformas elevadoras, etc. |  | X65579
EF5810 | Adecuar PC en AT (conexiones y secc. en frío) Intervención expresa | UD | 186.98 | 0 | 186.98 | Adecuar punto caliente en AT (conexiones y seccionadores en frío) Consistirá en desmontaje y posterior montaje de la o las piezas del punto en cuestión, procediendo a una limpieza profunda o sustitución de ellas si se requiere. Se aplicará en todo tipo de conexiones excepto en bornas de transformadores y parte interna de transformadores de medida. Incluye la medición de resistencia de contacto mediante el micrómetro antes y después de la intervención, ficha de resultados de la adecuación según modelo de la Propiedad, y tratándose de seccionadores, la revisión, limpieza y engrase de contactos y cuchillas de todas las fases. Incluye también todos los medios auxiliares de transporte o elevación necesarios para la correcta ejecución del trabajo tales como gruas, cestas, plataformas elevadoras, etc. |  | X65581
EF5820 | Adecuar PC en MT (conexiones y secc. en frío) Intervención expresa | UD | 74.8 | 0 | 74.8 | Adecuar punto caliente en MT (conexiones y seccionadores en frío) Consistirá en desmontaje y posterior montaje de la o las piezas del punto en cuestión, procediendo a una limpieza profunda o sustitución de ellas si se requiere. Se aplicará en todo tipo de conexiones excepto en bornas de transformadores y parte interna de transformadores de medida. Incluye la medición de resistencia de contacto mediante el micrómetro antes y después de la intervención, ficha de resultados de la adecuación según modelo de la Propiedad, y tratándose de seccionadores, la revisión, limpieza y engrase de contactos y cuchillas de todas las fases, dejándolo libre de puntos calientes en todos sus contactos y cuchillas. Incluye también todos los medios auxiliares de transporte o elevación necesarios para la correcta ejecución del trabajo tales como gruas, cestas, plataformas elevadoras, etc. |  | X65582
EF5840 | Sustitución borna de transformador 380 KV | UD | 1025.73 | 0 | 1025.73 | Comprende la sustitución completa de una borna de 380 KV de tensión nominal, por otra de similares características, incluyendo el transporte de la borna desde almacén a la Subestación, todos los medios mecánicos auxiliares necesarios para la extracción de la antigua y colocación de la nueva, dejando el transformador a punto para su conexión y posterior retirada a taller de la borna antigua. Incluso prueba de capacidad y tangente de delta de la borna (en caso de borna capacitiva) |  | X65584
EF5850 | Sustitución borna de transformador 220 KV | UD | 820.58 | 0 | 820.58 | Comprende la sustitución completa de una borna de 220 KV de tensión nominal, por otra de similares características, incluyendo el transporte de la borna desde almacén a la Subestación, todos los medios mecánicos auxiliares necesarios para la extracción de la antigua y colocación de la nueva, dejando el transformador a punto para su conexión y posterior retirada a taller de la borna antigua. Incluso prueba de capacidad y tangente de delta de la borna (en caso de borna capacitiva) |  | X65585
EF5860 | Sustitución borna de transformador 132-110 KV | UD | 697.49 | 0 | 697.49 | Comprende la sustitución completa de una borna de 132-110 KV de tensión nominal, por otra de similares características, incluyendo el transporte de la borna desde almacén a la Subestación, todos los medios mecánicos auxiliares necesarios para la extracción de la antigua y colocación de la nueva, dejando el transformador a punto para su conexión y posterior retirada a taller de la borna antigua. Incluso prueba de capacidad y tangente de delta de la borna (en caso de borna capacitiva) |  | X65586
EF5870 | Sustitución borna de transformador 66-50 KV | UD | 430.81 | 0 | 430.81 | Comprende la sustitución completa de una borna de 50-66 KV de tensión nominal, por otra de similares características, incluyendo el transporte de la borna desde almacén a la Subestación, todos los medios mecánicos auxiliares necesarios para la extracción de la antigua y colocación de la nueva, dejando el transformador a punto para su conexión y posterior retirada a taller de la borna antigua. Incluso prueba de capacidad y tangente de delta de la borna (en caso de borna capacitiva). |  | X65587
EF5880 | Sustitución borna de transformador 45 KV | UD | 246.17 | 0 | 246.17 | Comprende la sustitución completa de una borna de 45 KV de tensión nominal, por otra de similares características, incluyendo el transporte de la borna desde almacén a la Subestación, todos los medios mecánicos auxiliares necesarios para la extracción de la antigua y colocación de la nueva, dejando el transformador a punto para su conexión y posterior retirada a taller de la borna antigua. Incluso prueba de capacidad y tangente de delta de la borna (en caso de borna capacitiva) |  | X65588
EF5890 | Sustitución borna de transformador MT | UD | 106.85 | 0 | 106.85 | Comprende la sustitución completa de una borna de MT, por otra de similares características, incluyendo el transporte de la borna desde almacén a la Subestación, todos los medios mecánicos auxiliares necesarios para la extracción de la antigua y colocación de la nueva, dejando el transformador a punto para su conexión y posterior retirada a taller de la borna antigua. Incluso prueba de capacidad y tangente de delta de la borna (en caso de borna capacitiva) |  | X65589
EF5910 | Sustitución motor ventilador Trafo | UD | 64.11 | 0 | 64.11 | Comprende la extracción del motor averiado, transporte del mismo a lugar de almacenaje definido por la Propiedad, reinstalación en posición original y pruebas de puesta en servicio (sentido de giro, consumos, control de marcha y paro). Los gastos asociados a la propia reparación o, en su caso, de compra de motor nuevo van a cargo de la Propiedad. |  | X65591
EF5920 | Sustitución de placa de diodos o caja de resistencias indicadora de posiciones regulador Trafo | UD | 37.39 | 0 | 37.39 | Comprende la sustitución de una placa de diodos o caja de resistencias indicadora de posiciones del regulador de un Trafo, con sus pruebas de puesta en servicio (verificación correcta indicación posición). |  | X65592
EF5940 | Repintado parte activa aparellaje posición | UD | 213.7 | 0 | 213.7 | Se aplicará cuando en una posición en revisión se decida pintar. Comprende todos los trabajos necesarios para el repintado de color normalizado de las partes activas del aparellaje (por posición equivalente), incluyendo la pintura, accesorios, trabajos de rascado y limpieza de las partes oxidadas. |  | X65594
EF5950 | Repintado total aparellaje posición | UD | 454.1 | 0 | 454.1 | Se aplicará cuando en una posición en revisión se decida pintar. Comprende todos los trabajos necesarios para el repintado de colores normalizados de las partes activas, bancadas, tomas de tierra y mecanismos de mando del aparellaje (por posición equivalente), incluyendo la pintura, accesorios, trabajos de rascado y limpieza de las partes oxidadas. |  | X65595
EF5960 | Pintado de estructura metálica en SE, hasta 300 m2 de Fe | M2 | 7.39 | 0 | 7.39 | Comprende la limpieza, saneado, con los criterios aportados por la propiedad, con aportación del material y equipos que corresponda. Equivalencia aproximada peso/superficie 22 Kg/m2. |  | X65596
EF5970 | Pintado de estructura metálica en SE, para mas de 300 m2 de Fe | M2 | 6.97 | 0 | 6.97 | Comprende la limpieza y saneado de la superficie, con los criterios aportados por la propiedad, con aportación del material y equipos que corresponda. Equivalencia aproximada peso/superficie 22 Kg/m2. |  | X65597
EF5980 | Mantenimiento alumbrado exterior | UD | 20.3 | 0 | 20.3 | Comprende los trabajos de limpieza de la pantalla, sustitución de lámpara, si procede, limpieza y saneamiento de conexiones y repaso de pintura en los puntos oxidados, incluso aporte de material fungible excepto lámpara. |  | X65598
EF70 | MOVIMIENTO/P.E.S.DE TRANSFORMADORES SE | [6 empty] | X657
EF7000 | Descarga de transformadores | UD | 1500 | 0 | 1500 | Incluye todas las operaciones para los trabajos de gestión y supervisión del movimiento de transformadores de potencia: Contactos con el fabricante para coordinar la llegada del transformador y accesorios. Contactos con la grúa para coordinar la descarga del transformador. Contactos con el transportista para coordinar el desplazamiento del transformador. Desplazamiento y visita a las Subestaciones implicadas en los trabajos, con los agentes que intervengan en la misma, para replantear previamente el trabajo a realizar. Estudio y toma de datos para la realización de la evaluación de riesgos. Contactos con personal de Endesa para la información en el transcurso de los trabajos y al finalizarlos. Desplazamiento y supervisión de la operación de carga, movimiento y/o descarga del transformador y sus accesorios. Control del plan de seguridad y documentación de todos los agentes que intervengan en la obra. Elaboración de informe del trabajo realizado y control de las empresas de grúa y transporte. |  | X65700
EF7010 | Gestiones movimiento de un transformador de un instalación a otra (pastoreo) | UD | 3000 | 0 | 3000 | Contactos con el fabricante para coordinar la llegada del transformador y accesorios. Contactos con la grúa para coordinar la descarga del transformador. Contactos con el transportista para coordinar el desplazamiento del transformador. Desplazamiento y visita a las Subestaciones implicadas en los trabajos, con los agentes que intervengan en la misma, para replantear previamente el trabajo a realizar. Estudio y toma de datos para la realización de la evaluación de riesgos. Contactos con personal de Endesa para la información en el transcurso de los trabajos y al finalizarlos. Desplazamiento y supervisión de la operación de carga, movimiento y/o descarga del transformador y sus accesorios. Control del plan de seguridad y documentación de todos los agentes que intervengan en la obra. Elaboración de informe del trabajo realizado y control de las empresas de grúa y transporte. |  | X65701
EF7020 | Gestiones movimiento de dos transformadores de un instalación a otra (pastoreo) | UD | 4500 | 0 | 4500 | Contactos con el fabricante para coordinar la llegada del transformador y accesorios. Contactos con la grúa para coordinar la descarga del transformador. Contactos con el transportista para coordinar el desplazamiento del transformador. Desplazamiento y visita a las Subestaciones implicadas en los trabajos, con los agentes que intervengan en la misma, para replantear previamente el trabajo a realizar. Estudio y toma de datos para la realización de la evaluación de riesgos. Contactos con personal de Endesa para la información en el transcurso de los trabajos y al finalizarlos. Desplazamiento y supervisión de la operación de carga, movimiento y/o descarga del transformador y sus accesorios. Control del plan de seguridad y documentación de todos los agentes que intervengan en la obra. Elaboración de informe del trabajo realizado y control de las empresas de grúa y transporte. |  | X65702
EF7030 | Vaciado de aceite a bidones | UD | 8.01 | 0 | 8.01 | Una vez la posición en descargo, consiste en extraer aceite de la cuba del transformador, según procedimiento de la propiedad depositándolo en bidones. Se deberán aportar los bidones. |  | X65703
EF7040 | Vaciado de aceite a cisterna | KG | 0.01 | 0 | 0.01 | Una vez la posición en descargo, consiste en extraer aceite de la cuba del transformador, según procedimiento de la propiedad depositándolo en la cisterna o deposito aportado por la propiedad. |  | X65704
EF7050 | Desmontaje de radiador | UD | 53.42 | 0 | 53.42 | Partiendo del transformador en descargo y estando desmontadas las bornas consiste en : -Desmontaje de ventiladores. -Cerrar válvulas de radiadores. -Desmontar riostra de los radiadores, señalizando la posición. -Desmontaje de radiadores, señalizando la posición. -Suministro y montaje de bridas ciegas en el lugar de los radiadores y en los propios radiadores. -Embalaje de radiadores con maderas intermedias para su posterior transporte. Incluye también todos los medios auxiliares de transporte o elevación necesarios para la correcta ejecución del trabajo tales como gruas, cestas, plataformas elevadoras, etc. |  | X65705
EF7060 | Desmontaje de depósito de Expansión | UD | 112.19 | 0 | 112.19 | Partiendo del transformador en descargo y estando desmontadas las bornas consiste en : -Desmontar tubería y deposito de silicagel. -Desmontar depósito de expansión. -Desmontar herrajes de deposito de expansión. Incluye también todos los medios auxiliares de transporte o elevación necesarios para la correcta ejecución del trabajo tales como gruas, cestas, plataformas elevadoras, etc. |  | X65706
EF70A0 | Vaciado de aceite a cisterna | TN | 10 | 0 | 10 | Una vez la posición en descargo, consiste en extraer aceite de la cuba del transformador, según procedimiento de la propiedad depositándolo en la cisterna o deposito aportado por la propiedad. |  | X6570A
EF7150 | Desmontaje de borna de 220 - 132 kV (o regulador tipo torreta) | UD | 106.85 | 0 | 106.85 | Una vez la posición en descargo consiste en : -Desmontar conexión a embarrados ( si fuese necesario desmontando pendolones de bajada del embarrado ) -Desmontar borna 220-132 KV. Aportando los medios de elevación necesarios para el desmontaje. -Suminstro y montaje de brida ciega sobre cuba en lugar del pasatapas. Previamente se fijará a algún punto acessible el extremo de la bobina para facilitar el posterior montaje. -Embalaje de pasatapas con plásticos y cajón de madera (Aportación del mismo por parte del contratista. En caso que se requieran contenedores especiales, estos serán aportados por la Propiedad). Incluye también todos los medios auxiliares de transporte o elevación necesarios para la correcta ejecución del trabajo tales como gruas, cestas, plataformas elevadoras, etc. |  | X65715
EF7160 | Desmontaje de borna de 66 - 45 kV (o regulador tipo torreta) | UD | 80.13 | 0 | 80.13 | Una vez la posición en descargo consiste en : -Desmontar conexión a embarrados ( si fuese necesario desmontando pendolones de bajada del embarrado ) -Desmontar borna 66-45 KV, aportando los medios de elevación necesarios para el desmontaje. -Suministro y montaje de brida ciega sobre cuba en lugar del pasatapas. Previamente se fijará a algún punto acessible el extremo de la bobina para facilitar el posterior montaje. -Embalaje de pasatapas con plásticos y cajón de madera (Aportación del mismo por parte del contratista. En caso que se requieran contenedores especiales, estos serán aportados por la Propiedad). Incluye también todos los medios auxiliares de transporte o elevación necesarios para la correcta ejecución del trabajo tales como gruas, cestas, plataformas elevadoras, etc. |  | X65716
EF7180 | Desmontaje de borna de MT (o regulador tipo torreta) | UD | 53.42 | 0 | 53.42 | Una vez la posición en descargo consiste en : -Desmontar conexión a embarrados ( si fuese necesario desmontando pendolones de bajada del embarrado ) -Desmontar borna de MT KV. Aportando los medios de elevación necesarios para el desmontaje. -Suministro y montaje de brida ciega sobre cuba en lugar del pasatapas. Previamente se fijará a algún punto acessible el extremo de la bobina para facilitar el posterior montaje. -Embalaje de pasatapas con plásticos y cajón de madera (Aportación del mismo por parte del contratista. En caso que se requieran contenedores especiales, estos serán aportados por la Propiedad). Incluye también todos los medios auxiliares de transporte o elevación necesarios para la correcta ejecución del trabajo tales como gruas, cestas, plataformas elevadoras, etc. |  | X65718
EF7260 | Trabajos generales de desmontaje Trafo > 20 MVA | UD | 833.41 | 0 | 833.41 | Comprende : -Desmontaje tuberías comunicación depósito-cuba y tapar con bridas ciegas suministradas a su cargo por el contratista. -Desmontar Bucholz y tapar con bridas ciegas suministradas a su cargo por el contratista. -Desmontar Jansem y tapar con bridas ciegas suministradas a su cargo por el contratista. -Desmontar Trafo toroidal de protección cuando proceda -Desconexión cable de tierra -Desconexión y etiquetado hilos armario ventilación y protecciones -Desconexión y etiquetado hilos de protecciones ( Buzcholz, Jansem, nivel de aceite, protección cuba, termómetros, AKM, etc.. ) -Desconexión y etiquetado hilos armario de regulación -Desconexión y etiquetado hilos de ventiladores -Embalaje de accesorios con plásticos y cajón de madera para su posterior transporte. -Arrastre del Trafo desde su celda a lugar de carga. Incluye también todos los medios auxiliares de transporte o elevación necesarios para la correcta ejecución del trabajo tales como gruas, cestas, plataformas elevadoras, etc. |  | X65726
EF7270 | Trabajos generales de desmontaje Trafo <= 20 MVA | UD | 534.23 | 0 | 534.23 | Comprende : -Desmontaje tuberías comunicación depósito-cuba y tapar con bridas ciegas suministradas a su cargo por el contratista. -Desmontar Bucholz y tapar con bridas ciegas suministradas a su cargo por el contratista. -Desmontar Jansem y tapar con bridas ciegas suministradas a su cargo por el contratista. -Desmontar Trafo toroidal de protección cuando proceda -Desconexión cable de tierra -Desconexión y etiquetado hilos armario ventilación y protecciones -Desconexión y etiquetado hilos de protecciones ( Buzcholz, Jansem, nivel de aceite, protección cuba, termómetros, AKM, etc.. ) -Desconexión y etiquetado hilos armario de regulación -Desconexión y etiquetado hilos de ventiladores -Embalaje de accesorios con plásticos y cajón de madera para su posterior transporte. -Arrastre del Trafo desde su celda a lugar de carga. Incluye también todos los medios auxiliares de transporte o elevación necesarios para la correcta ejecución del trabajo tales como gruas, cestas, plataformas elevadoras, etc. |  | X65727
EF7280 | Efectuar vacío a transformador y llenado de gas inerte N2 o aire seco | UD | 112.19 | 0 | 112.19 | Una vez desmontado el transformador realizar vacío hasta unos 6 mmHg. Posteriormente romper el vacío con gas inerte dejando una sobrepresión de unos 0,15 kg/cm2. Fijar sobre la masa indivisible un equipo de regulación de presión compuesto por botella de gas, dos manómetros ( uno para presión de la cuba y otro para la presión de la botella ) y una válvula reductora. El aporte del Nítrógeno o aire seco será a cargo del contratista. |  | X65728
EF7510 | Translado de accesorios del Trafo de la SE origen a la SE destino | UD | 641.08 | 0 | 641.08 | Comprende el transporte de todos los accesorios del Trafo previamente desmontados y convenientemente embalados desde la SE origen del transporte a la SE destino. Incluye también todos los medios auxiliares de transporte o elevación necesarios para la correcta ejecución del trabajo tales como gruas, cestas, plataformas elevadoras, etc. |  | X65751
EF7520 | Montaje de radiador | UD | 64.11 | 0 | 64.11 | Una vez vez ubicada la masa indivisible en su posición de montaje consiste en -Desembalaje radiadores -Desmontaje bridas ciegas -Limpieza válvulas de independización de radiadores -Suministro y montaje de juntas de radiadores -Montaje de radiadores -Apertura válvulas de radiadores -Montaje riostra sujeción de radiadores -Montaje ventiladores Incluye también todos los medios auxiliares de transporte o elevación necesarios para la correcta ejecución del trabajo tales como gruas, cestas, plataformas elevadoras, etc. |  | X65752
EF7530 | Montaje de depósito de Expansión | UD | 117.8 | 0 | 117.8 | Partiendo del transformador en posición de montaje consiste en : -Montaje herraje de depósito de expansión -Montaje depósito expansión -Montaje de tuberías y depósito silicagel Incluye también todos los medios auxiliares de transporte o elevación necesarios para la correcta ejecución del trabajo tales como gruas, cestas, plataformas elevadoras, etc. |  | X65753
EF7540 | Montaje de borna de 220 - 132 kV (o regulador tipo torreta) | UD | 106.85 | 0 | 106.85 | Una vez montados radiadores y depósito de expansión consiste en : -Desembalaje de pasatapas -Desmontar brida ciega de cuba -Suministro y montaje de junta de borna -Montaje de borna 220-132 KV, aportando los medios necesarios de elevación -Una vez ubicado el transformador en su posición definitiva conexión de bornas a embarrado Incluye también todos los medios auxiliares de transporte o elevación necesarios para la correcta ejecución del trabajo tales como gruas, cestas, plataformas elevadoras, etc. |  | X65754
EF7550 | Montaje de borna de 66 - 45 kV (o regulador tipo torreta) | UD | 80.13 | 0 | 80.13 | Una vez montados radiadores y depósito de expansión consiste en : -Desembalaje de pasatapas -Desmontar brida ciega de cuba -Suministro y montaje de junta de borna -Montaje de borna 66-45 KV. Aportando los medios necesarios de elevación -Una vez ubicado el transformador en su posición definitiva conexión de bornas a embarrado Incluye también todos los medios auxiliares de transporte o elevación necesarios para la correcta ejecución del trabajo tales como gruas, cestas, plataformas elevadoras, etc. |  | X65755
EF7560 | Montaje de borna de MT (o regulador tipo torreta) | UD | 53.42 | 0 | 53.42 | Una vez montados radiadores y depósito de expansión consiste en : -Desembalaje de pasatapas -Desmontar brida ciega de cuba -Suministro y montaje de junta de borna -Montaje de borna MT. Aportando los medios necesarios de elevación -Una vez ubicado el transformador en su posición definitiva conexión de bornas a embarrado Incluye también todos los medios auxiliares de transporte o elevación necesarios para la correcta ejecución del trabajo tales como gruas, cestas, plataformas elevadoras, etc. |  | X65756
EF7570 | Llenado de transformador desde bidones a través de filtro prensa | UD | 9.62 | 0 | 9.62 | Comprende el llenado del transformador con aceite procedente de bidones siguiendo los procedimientos editados por la propiedad o el fabricante. Incluye también el transporte de los bidones. Una unidad corresponde a un bidón de 200 litros. |  | X65757
EF7580 | Llenado de transformador desde cisterna o depósito | KG | 0.01 | 0 | 0.01 | Comprende el llenado de aceite del transformador bajo vacío desde cisterna o depósito, según procedimiento editado por la Propiedad. |  | X65758
EF7590 | Trabajos generales de montaje Trafo > 20 MVA | UD | 1335.58 | 0 | 1335.58 | Comprende: -Montaje tuberías comunicación depósito-cuba -Montar Bucholz -Montar Jansem -Montar Trafo toroidal de protección ( cuando proceda ) -Conexión cable de tierra. -Conexión hilos armario ventilación y protecciones -Conexión hilos de protecciones ( Buzcholz, Jansem, nivel de aceite, protección cuba, termómetros, AKM, etc.) -Conexión y etiquetado hilos armario de regulación -Conexión hilos de ventiladores -Desembalaje de accesorios -Arrastre del Trafo desde lugar de descarga a su celda correspondiente -Se incluye el cambio y aporte de todas las juntas (excepto la de la tapa) de todos los elementos que se desmonten y de los que manifiesten fugas antes de desmontar -Pruebas de relación de transformación, resistencia devanados y consumo en vacío de bobinados Incluye también todos los medios auxiliares de transporte o elevación necesarios para la correcta ejecución del trabajo tales como gruas, cestas, plataformas elevadoras, etc.y la recogida y almacenamiento en lugar adecuado (definido por la propiedad) de todas las bridas ciegas utilizadas para el transporte. |  | X65759
EF7660 | Trabajos generales de montaje Trafo <=20 MVA | UD | 747.92 | 0 | 747.92 | Comprende: -Montaje tuberías comunicación depósito-cuba -Montar Bucholz -Montar Jansem -Montar Trafo toroidal de protección ( cuando proceda ) -Conexión cable de tierra -Conexión hilos armario ventilación y protecciones -Conexión hilos de protecciones ( Buzcholz, Jansem, nivel de aceite, protección cuba, termómetros, AKM, etc.) -Conexión y etiquetado hilos armario de regulación -Conexión hilos de ventiladores -Desembalaje de accesorios -Arrastre del Trafo desde lugar de descarga a su celda correspondiente -Se incluye el cambio y aporte de todas las juntas (excepto la de la tapa) de todos los elementos que se desmonten y de los que manifiesten fugas antes de desmontar -Pruebas de relación de transformación, resistencia devanados y consumo en vacío de bobinados Incluye también todos los medios auxiliares de transporte o elevación necesarios para la correcta ejecución del trabajo tales como gruas, cestas, plataformas elevadoras, etc.y la recogida y almacenamiento en lugar adecuado (definido por la propiedad) de todas las bridas ciegas utilizadas para el transporte. |  | X65766
EF76A0 | Alquiler diario de cisterna de 1.000 l | UD | 21 | 0 | 21 |  |  | X6576A
EF76B0 | Alquiler diario de cisterna de 3.000 l | UD | 46 | 0 | 46 |  |  | X6576B
EF76C0 | Alquiler diario de cisterna de 10.000l | UD | 143 | 0 | 143 |  |  | X6576C
EF76D0 | Alquiler diario de cisterna de 16.000 l | UD | 204 | 0 | 204 |  |  | X6576D
EF76E0 | Alquiler diario de cisterna de 24.000 l | UD | 286 | 0 | 286 |  |  | X6576E
EF76F0 | Limpieza de cisterna de hasta 3.000 l. | UD | 95 | 0 | 95 |  |  | X6576F
EF76G0 | Limpieza de cisterna de hasta 24.000 l. | UD | 290 | 0 | 290 |  |  | X6576G
EF76H0 | Traslado de cisterna de 1.000 l desde Base a SE o retorno o entre instalaciones. | UD | 180 | 0 | 180 | Se considera un suministro puntual de una cisterna/bidon de 1000l. |  | X6576H
EF76I0 | Traslado de cisterna de 3.000 l desde Base a SE o retorno o entre instalaciones. | UD | 320 | 0 | 320 | Se considera un suministro puntual de una cisterna de 3000l. |  | X6576I
EF76J0 | Traslado de cisterna de hasta 24.000 l desde Base a SE o retorno o entre instalaciones. | UD | 550 | 0 | 550 |  |  | X6576J
EF7730 | Limpieza de cisterna | UD | 53.42 | 0 | 53.42 | 0 |  | X65773
EF7740 | Delineación documentación técnica transformador de potencia | UD | 1068.47 | 0 | 1068.47 | Estando el transformador en descargo o en servicio consiste en recoger datos y delineación de los siguientes planos: Esquema desarrollado y de equipos del armario de ventilación y protecciones; Esquema desarrollado y de equipos del armario de regulación; Lista de cables; Lista de equipos ( con características principales ); Bornero final de armario de ventilación y protecciones; Bornero final del armario de regulación; Dimensiones Generales del transformador; Placa características. De esta documentación se deberán entregar tres copias en papel y otra en soporte informático en el formato especificado por la propiedad. |  | X65774
EF7760 | Pruebas de puesta en marcha TR | UD | 213.7 | 0 | 213.7 | Incluye la realización de las pruebas de funcionamiento de la refrigeración, regulación, protecciones propias y señales del transformador desde su origen hasta el registro local o de telemando, incluyendo disparos reales sobre interruptores. Una vez acabadas estas pruebas, la máquina debe estar disponible para entrar en explotación con plenas garantías. Según protocolo de puesta en servicio de la Propiedad. |  | X65776
EF7790 | Tratamiento de aceite dieléctrico | KG | 0.35 | 0 | 0.35 | Incluye el tratamiento de regeneración con tierras necesario en una máquina transformadora para llevar el aceite dieléctrico a las propiedades dieléctricas aceptables según los procedimientos de la propiedad, o en su defecto las especificadas por el fabricante del transformador o del aceite. En caso de realizar varios tratamientos en diferentes dependencias, incluye el transporte del equipo entre las mismas. Incluye la retirada de residuos a emplazamiento adecuado cumpliendo con la normativa vigente y entregando a la propiedad el certificado correspondiente. |  | X65779
EF7800 | Montaje armario almacenamiento de bridas ciegas de transporte. | UD | 60 | 0 | 60 | Consiste en el aporte y montaje bien sobre el Trafo o sobre el muro de separación de celdas de un armario de material inoxidable del tamaño y robustez adecuados con cierre hermético para guardar las bridas ciegas utilizadas para el transporte. Incluye la recogida limpieza y colocación de las bridas debidamente ordenadas dentro del armario. Los materiales necesarios para el montaje (pasamanos, tortillería, tacos de expansión etc) irán a cargo del contratista. No incluye el suministro del armario, a definir por la propiedad. |  | X65780
EF7890 | Montaje soportes de fijación para barandilla de seguridad y escalera de acceso en un transformador de potencia. | UD | 64.11 | 0 | 64.11 | Montaje de todos los soportes de fijación necesarios para barandilla de seguridad y escalera de acceso en un transformador de potencia. Dichos soportes se colocaran sobre la tapa del trafo a una separación entre ellos de 1m aprox. Previamente a su colocación se taladraran en función de la separación de los tornillos que fija la tapa. |  | X65789
EF7900 | Mallado de radiador de trafo 66/MT | UD | 220 | 110 | 110 | Mallado de radiador de trafo 66/MT, utilizando malla de material inoxidable y flexible con entramado máximo de 12 mm., que no permita la entrada de pájaros y mantenga la capacidad de refrigeración |  | X65790
EF7910 | Mallado de radiador de trafo 132/MT, o 132/AT | UD | 250 | 125 | 125 | Mallado de radiador de trafo 132/MT, o 132/AT., utilizando malla de material inoxidable y flexible con entramado máximo de 12 mm., que no permita la entrada de pájaros y mantenga la capacidad de refrigeración. |  | X65791
EF7920 | Mallado de radiador de trafo 220/MT o 220/AT | UD | 280 | 140 | 140 | Mallado de radiador de trafo 220/MT o 220/AT, utilizando malla de material inoxidable y flexible con entramado máximo de 12 mm., que no permita la entrada de pájaros y mantenga la capacidad de refrigeración. |  | X65792
EF80 | COMPLEMENTOS DE REVISION SE | [6 empty] | X658
EF8100 | Complemento 1 (por SE) | UD | 48.08 | 0 | 48.08 | Valor fijo para cada intervención de Inspección periódica 1, Inspección periódica 3, Inspección anual. |  | X65810
EF8150 | Complemento por revisión detallada del seccionador de AT aprovechando la corrección de puntos calientes | UD | 30 | 0 | 30 | Incluye además de la limpieza, desmontaje, montaje o sustitución de elementos de contacto averiados en las tres fases ya contemplados en la adecuación del punto caliente. La revisión detallada, engrase y ajuste si fuera necesario del mando y transmisiones del seccionador así como el control de funcionamiento y señalización remoto y local y comprobación de bloqueos funcionales si procede. |  | X65815
EF8180 | Complemento por revisión de 1 seccionador de más | UD | 40.07 | 0 | 40.07 | Complemento por revisión de un seccionador más en una posición de línea, siguiendo los procedimientos editados por la propiedad o en su defecto estipulados por el fabricante, como consecuencia de que dicha posición tenga un número mayor de seccionadores que los indicados en el alcance correspondiente. |  | X65818
EF8190 | Complemento por Banco de 3 Transformadores | UD | 384.65 | 0 | 384.65 | Complemento a añadir a los baremos de revisión de transformador en caso de estar la posición de transformación formada por un banco trifásico de tres transformadores. |  | X65819
EF8200 | Complemento por transformador Regulador | UD | 314.13 | 0 | 314.13 | Complemento a añadir a los baremos de revisión de transformador en caso de disponer la posición de transformación de un transformador regulador, al que también se le aplicará la gama de mantenimiento correspondiente. Incluyendo revisión del CTC. |  | X65820
EF8210 | Complem. desmontaje o montaje TR 3 devanados (2AT) | UD | 80.13 | 0 | 80.13 | Complemento para desmontaje o montaje de transformadores de 3 devanados (2 de ellos AT) Complemento asociado al desmontaje y montaje de un transformador cuando la máquina en cuestión tenga tres devanados, dos de ellos de AT. |  | X65821
EF8220 | Complemento desmontaje o montaje de radiadores | UD | 13.35 | 0 | 13.35 | Complemento para desmontaje o montaje de radiadores (por radiador) Complemento asociado al desmontaje y montaje de un transformador cuando la máquina en cuestión tenga más de 20 radiadores. Se aplicará a cada radiador que se monte o se desmonte a partir de los 20 estipulados. |  | X65822
EF8230 | Comple. Protección contraincendios celda TR | UD | 50.75 | 0 | 50.75 | Complemento para componentes de protección contraincendio en celda transformador. Comprende la revisión de toda valvulería ubicada en la celda del transformador, desmontando aquellas que la inspección lo requiera. Desmontaje, limpieza y posterior montaje de los pulverizadores. |  | X65823
EF8240 | Complemento prueba real de funcionamiento contraincendios TR | UD | 40.07 | 0 | 40.07 | Prueba real sobre transformador de funcionamiento de la protección contraincendio. Incluye todas las operaciones necesarias para efectuar una prueba funcional del conjunto de los equipos de la protección contraincendios de un transformador, con proyección de agua sobre el mismo. No incluye las maniobras inherentes al descargo del transformador. |  | X65824
EF8290 | Complemento para la revisión expresa de un solo CTC de uno o tres cuerpos | UD | 120.2 | 0 | 120.2 | Complemento que se aplicará cuando se deba realizar expresamente la revisión de un CTC de uno o tres cuerpos.. |  | X65829
EF8350 | Llenar barril de 200 l, en dependencia de propiedad | UD | 8.01 | 0 | 8.01 | Se aplicará cuando dentro de la realización de otros trabajos, estos requieran llenar un barril de 200 litros en las dependencias de la propiedad. |  | X65835
EF8380 | Complemento por transporte de aceite si se cumple 400 l < Volumen < 2500 l | UD | 77.46 | 0 | 77.46 | Complemento por transporte de aceite a aplicar exclusivamente, en una revisión o adecuación de interruptor o CTC, cuando se precise un volumen de aceite adicional superior a 400 litros. No se aplicará esta unidad si el volumen de aceite a transportar es superior a 2500 l. |  | X65838
EF8470 | Complemento en interruptores mando complejo | UD | 587.66 | 0 | 587.66 | Se aplicará a la revisión de los interruptores Cenemesa, PP, AEG de soplado de aire y Alstom de mando neumático que por sus características constructivas requieren un tiempo de revisión mayor de lo normal. |  | X65847
EF8490 | Complemento prueba real de funcionamiento Grupo electrógeno | UD | 40.07 | 0 | 40.07 | Comprende la prueba funcional del grupo y la comprobación de niveles (aceite, combustible) y rellenado de éstos si se precisa. |  | X65849
EF8550 | Complemento por adecuación de más de 1 PC en AT (conexiones y secc. en frío) aprovechando intervenciones | UD | 80.13 | 0 | 80.13 | Esta posición se aplicará cuando aprovechando algún trabajo de revisión o adecuación de 1 punto caliente se adecúen 2 o más puntos calientes en AT (conexiones y seccionadores en frío) durante la misma jornada y en cualquier posición de la misma subestación Consistirá en desmontaje y posterior montaje de la o las piezas del punto en cuestión, procediendo a una limpieza profunda o sustitución de ellas si se requiere. Se aplicará en todo tipo de conexiones excepto en bornas de transformadores y parte interna de transformadores de medida. Incluye la medición de resistencia de contacto mediante el micrómetro antes y después de la intervención, ficha de resultados de la adecuación según modelo de la Propiedad y tratándose de seccionadores, la revisión, limpieza y engrase de contactos y cuchillas. |  | X65855
EF8560 | Complemento por adecuación de más de 1 PC en MT (conexiones y secc. en frío) aprovechando intervenciones | UD | 42.74 | 0 | 42.74 | Esta posición se aplicará cuando aprovechando algún trabajo de revisión o adecuación de 1 punto caliente se adecúen 2 o más de puntos calientes en MT (conexiones y seccionadores en frío) durante la misma jornada y en cualquier posición de la misma subestación. Consistirá en desmontaje y posterior montaje de la o las piezas del punto en cuestión, procediendo a una limpieza profunda o sustitución de ellas si se requiere. Se aplicará en todo tipo de conexiones excepto en bornas de transformadores y parte interna de transformadores de medida. Incluye la medición de resistencia de contacto mediante el micrómetro antes y después de la intervención, ficha de resultados de la adecuación según modelo de la Propiedad y tratándose de seccionadores, la revisión, limpieza y engrase de contactos y cuchillas. |  | X65856
EF90 | TET EN SUBESTACIONES | [6 empty] | X659
EF9100 | Jornada Equipo Completo TET a distancia | UD | 1400.49 | 0 | 1400.49 | Incluye 1 jefe de equipo, 4 operarios, vehiculos y herramientas necesarias para efectuar el trabajo. Se considera la jornada 8 horas. |  | X65910
EF9200 | Jornada Equipo Completo TET en equipotencial con barquilla aislante | UD | 1597.92 | 0 | 1597.92 | Incluye 1 jefe de equipo, 5 operarios, vehiculos y herramientas necesarias para efectuar el trabajo. Se considera la jornada 8 horas. |  | X65920
EF9300 | Jornada Equipo Completo TET en equipotencial | UD | 1400.49 | 0 | 1400.49 | Incluye 1 jefe de equipo, 4 operarios, vehiculos y herramientas necesarias para efectuar el trabajo. Se considera la jornada 8 horas. |  | X65930
EF9400 | Jornada Equipo Completo TET a a contacto | UD | 1400.49 | 0 | 1400.49 | Incluye 1 jefe de equipo, 4 operarios, vehiculos y herramientas necesarias para efectuar el trabajo. Se considera la jornada 8 horas. |  | X65940
EFA | MANTENIMIENTO ESPECIALIZADO DE TRANSFORMADORES | [6 empty] | X65A
EFA050 | Revisión CTC, de un solo cuerpo | UD | 347.25 | 0 | 347.25 | Partiendo de la posición de transformador en descargo, esta posición de baremo incluye la realización de las actividades necesarias para la revisión del conmutador de un solo cuerpo, definidas en el procedimiento de la propiedad o en su defecto del fabricante. Incluye también tanto los medios auxiliares para la extracción / colocación en posición (grúa, etc.), como el transporte de aceite nuevo y devolución del viejo al almacén de la propiedad. Incluye también la confección y rellenado de los documentos acreditativos de la realización del trabajo tales como gamas, fichas etc tanto en soporte papel o informatico, que sean solicitados por la propiedad. |  | X65A05
EFA060 | Revisión CTC, de tres cuerpos | UD | 641.08 | 0 | 641.08 | Partiendo de la posición de transformador en descargo, esta posición de baremo incluye la realización de las actividades necesarias para la revisión del conmutador de tres cuerpos, definidas en el procedimiento de la propiedad o en su defecto del fabricante. Incluye también tanto los medios auxiliares para la extracción / colocación en posición (grúa, etc.), como el transporte de aceite nuevo y devolución del viejo al almacén de la propiedad. Incluye también la confección y rellenado de los documentos acreditativos de la realización del trabajo tales como gamas, fichas etc tanto en soporte papel o informatico, que sean solicitados por la propiedad. |  | X65A06
EFA070 | Protocolo de pruebas completas y ensayo de capacidad y tangente delta de transformadores de potencia. | UD | 300 | 11.51 | 288.49 | Incluye la desconexión de cables embarrados etc para dejar el transformador en situación de realizar la prueba y su posterior conexión para restablecer la situación inicial la realización del ensayo de Capacidad, tangente delta, corriente de excitación, relación de transformación resistencia de bobinados, medición de aislamientos, etc. en transformadores, mediante el equipo doble y la realización de un informe en donde figure un apartado final de conclusiones y acciones correctoras si se requieren. Este ensayo se realizará con equipo doble, tetex o similar. |  | X65A07
EFA080 | Protocolo pruebas de estado y ensayo de capacidad y tangente delta a trafos de medida. | UD | 50 | 0 | 50 | Incluye la desconexión de cables embarrados etc para dejar el transformador en situación de realizar la prueba y su posterior conexión para restablecer la situación inicial. La medición de aislamientos comprobación de la relación de transformación, polaridad de devanados secundarios y la medición con equipo adecuado de la capacidad y tangente delta del TM. Así como la confección de un informe donde figure un apartado final de conclusiones con medidas correctoras si se requieren. Solo se aplicará a exigencia de la propiedad. |  | X65A08
EFA090 | Medida de Descargas Parciales en TM | UD | 22.84 | 0 | 22.84 | Incluye la realización del ensayo de descargas parciales por el método de ultrasonidos, en un transformador de medida accesibles en tensión, la medida del contenido de H2 en el aceite y la realización de un informe en donde figura un apartado final de conclusiones y acciones correctoras si se requieren |  | X65A09
EFA110 | Translado y montaje de equipo de filtrado para tratamiento de aceite con accesorios (ida y vuelta) | UD | 641.08 | 0 | 641.08 | Incluye el transporte del equipo de filtrado para tratamiento de aceite con todos sus accesorios (cubas, filtro, mangueras, bomba de vacío, etc.) hasta dependencia. Su total montaje, posterior desmontaje y traslado a nueva instalación. |  | X65A11
EFA130 | Revisión mando regulador | UD | 85 | 0 | 85 | Incluye las operaciones necesarias para comprobar el mando, incluye pruebas de las distintas posiciones, finales de carrea, transmisiones, pasadores, contactores, reapriete de bornas de contactores |  | X65A13
EFA140 | Resistencia Dinámica en Reguladores en Carga (conmutación y desfase) | UD | 740 | 0 | 740 | Partiendo de la posición de transformador en descargo, esta posición de baremo incluye la realización de las actividades necesarias para la medición de la resistencia dinámica del conmutador en carga, inyectando 1 A aprox. de corriente continua y midiendo la resistencia mientras se producen los cambios en todas las tomas, definidas en el procedimiento de la propiedad o en su defecto del fabricante. Incluye también la confección y rellenado de los documentos acreditativos de la realización del trabajo tales como gamas, fichas etc tanto en soporte papel o informatico, que sean solicitados por la propiedad y/o actualización de software infromático |  | X65A14
EFA150 | Ensayos en Bornas (C1 y C2, collar caliente) | UD | 240 | 0 | 240 | Partiendo de la posición de transformador en descargo, esta posición de baremo incluye la realización de las actividades necesarias para la revisión de las bornas del transformador que no dispongan de tomas capacitivas. Incluye también la confección y rellenado de los documentos acreditativos de la realización del trabajo tales como gamas, fichas etc tanto en soporte papel o informatico, que sean solicitados por la propiedad, o actualización en software informático. |  | X65A15
EFA160 | FRA (Frequency Response Analyzer) | UD | 1090 | 0 | 1090 | Partiendo de la posición de transformador en descargo, esta posición de baremo incluye la realización de las actividades necesarias para la realización de la medición. Incluye también la confección y rellenado de los documentos acreditativos de la realización del trabajo tales como gamas, fichas etc tanto en soporte papel o informatico, que sean solicitados por la propiedad, o actualización en software informático. |  | X65A16
EFA170 | FDS (Espectrometría en el dominio de la Frecuencia). Humedad en los aislamientos | UD | 870 | 0 | 870 | Partiendo de la posición de transformador en descargo, esta posición de baremo incluye la realización de las actividades necesarias para la realización de la medición. Incluye también la confección y rellenado de los documentos acreditativos de la realización del trabajo tales como gamas, fichas etc tanto en soporte papel o informatico, que sean solicitados por la propiedad, o actualización en software informático. |  | X65A17
EFA180 | Desmontaje de ventiladores de transformador de 66/MT kV | UD | 44.5 | 0 | 44.5 | Desconexión y etiquetado de cables en los borneros de los ventiladores. Desmontaje de ventilador y soporte de éste, sobre radiador. Embalaje de los ventiladores para su posterior transporte. Incluye los medios necesarios auxiliares necesarios para la correcta ejecución. |  | X65A18
EFA190 | Desmontaje de ventiladores de transformador de 132/MT kV | UD | 47.8 | 0 | 47.8 | Desconexión y etiquetado de cables en los borneros de los ventiladores. Desmontaje de ventilador y soporte de éste, sobre radiador. Embalaje de los ventiladores para su posterior transporte. Incluye los medios auxiliares necesarios para la correcta ejecución. |  | X65A19
EFA200 | Desmontaje de ventiladores de transformador de 220/66 KV | UD | 52.6 | 0 | 52.6 | Desconexión y etiquetado de cables en los borneros de los ventiladores. Desmontaje de ventilador y soporte de éste, sobre radiador. Embalaje de los ventiladores para su posterior transporte. Incluye los medios auxiliares necesarios para la correcta ejecución. |  | X65A20
EFA210 | Montaje de ventiladores de transformador de 66/MT kV | UD | 44.5 | 0 | 44.5 | Desembalaje y montaje de ventilador y soporte de éste, sobre radiador. Conexión de cables en los borneros de los ventiladores. Cambio de tensiones en los borneros si lo precisa la subestación. Incluye los medios necesarios auxiliares necesarios para la correcta ejecución. |  | X65A21
EFA220 | Montaje de ventiladores de transformador de 132/MT KV | UD | 47.8 | 0 | 47.8 | Desembalaje y montaje de ventilador y soporte de éste, sobre radiador. Conexión de cables en los borneros de los ventiladores. Cambio de tensiones en los borneros si lo precisa la subestación. Incluye los medios auxiliares necesarios para la correcta ejecución. |  | X65A22
EFA230 | Montaje de ventiladores de transformador de 220/66 KV | UD | 52.8 | 0 | 52.8 | Desembalaje y montaje de ventilador y soporte de éste, sobre radiador. Conexión de cables en los borneros de los ventiladores. Cambio de tensiones en los borneros si lo precisa la subestación. Incluye los medios necesarios auxiliares necesarios para la correcta ejecución. |  | X65A23
EFA240 | Instalación de puentes en los conmutadores en vacío en los trafos de potencia | UD | 4800 | 0 | 4800 | Incluye sesencubado de la parte activa, incluido la grúa autoportante y puenteo del ajustador de tensión en vacío de la baja tensión |  | X65A24
EFA250 | Filtrado y desgasificación del aceite dieléctrico con contenido en agua de hasta 40 ppm | KG | 0.14 | 0 | 0.14 | Incluye el tratamiento (vacío, filtrado y desgasificación) necesario en una máquina transformadora para llevar el aceite dieléctrico a las propiedades dieléctricas aceptables según los procedimientos de la propiedad, o en su defecto las especificadas por el fabricante del transformador o del aceite. En caso de realizar varios tratamientos en diferentes dependencias, incluye el transporte del equipo entre las mismas. |  | X65A25
EFA260 | Filtrado y desgasificación del aceite dieléctrico con contenido en agua mayor de 40 ppm | KG | 0.26 | 0 | 0.26 | Incluye el tratamiento (vacío, filtrado y desgasificación) necesario en una máquina transformadora para llevar el aceite dieléctrico a las propiedades dieléctricas aceptables según los procedimientos de la propiedad, o en su defecto las especificadas por el fabricante del transformador o del aceite. En caso de realizar varios tratamientos en diferentes dependencias, incluye el transporte del equipo entre las mismas. |  | X65A26
EG | MANTENIMIENTO CONTROL/PROTECCIÓN/TELECONTROL | [6 empty] | X66
EG00 | REVISIÓN EQUIPOS PROTECCIONES | [6 empty] | X660
EG0050 | Verificación protección | UD | 20.04 | 0 | 20.04 | Consiste en verificar siguiendo los procedimientos editados por la propiedad, de: Ajustes implementados Señales locales propias Estado general de la protección Datos identificativos del relé En caso de detectar alguna anomalía se informará al técnico responsable de la propiedad. |  | X66005
EG0080 | Comprobación de magnitudes reales | UD | 95.15 | 0 | 95.15 | Se comprobará que la protección esté correctamente alimentada con la o las magnitudes que según su tipo precise. Si la protección es direccional, se comprobará que la citada dirección de medida es la correcta. Se efectuarán las pruebas siguiendo los procedimientos editados por la propiedad o en su defecto los estipulados por el fabricante. Comprende la presentación del correspondiente informe, así como el rellenado de las correspondientes bases de datos, las cuales serán proporcionadas por la Empresa propietaria. |  | X66008
EG0090 | Capturar oscilos | UD | 135.23 | 0 | 135.23 | Esta posición se aplicará cuando sea necesario recoger in situ oscilos de las protecciones. Incluye todos los oscilos que sean necesarios de las protecciones que se necesiten. Se utilizará esta posición para cada SE a la que se tenga que desplazar. Comprende el envío de los oscilos y la presentación de un pequeño informe de lo observado en los oscilos (magnitud de la falta, duración, ...), así como el desplazamiento, equipos necesarios, etc. |  | X66009
EG0110 | Rev. Protección de Máxima intensidad tres fases más neutro | UD | 191.31 | 0 | 191.31 | Consiste en verificar, mediante inyección externa, la protección de máxima intensidad, de tres fases más neutro, siguiendo los procedimientos editados por la propiedad o en su defecto los estipulados por el fabricante. En el caso de que exista comunicación y/o reenganchador habilitado, incluye también su revisión Comprende la presentación del correspondiente informe,así como el rellenado de las correspondientes bases de datos, las cuales serán proporcionadas por la Empresa propietaria. En caso de detectar alguna disfunción se informará al técnico responsable de la propiedad. |  | X66011
EG0120 | Rev. Protección de Máxima intensidad tres fases no direccional más neutro direccional | UD | 194.19 | 0 | 194.19 | Consiste en verificar, mediante inyección externa, la protección de máxima intensidad, de tres fases no direccional más neutro direccional, siguiendo los procedimientos editados por la propiedad o en su defecto los estipulados por el fabricante. En el caso de que exista comunicación y/o reenganchador habilitado, incluye también su revisión Comprende la presentación del correspondiente informe,así como el rellenado de las correspondientes bases de datos, las cuales serán proporcionadas por la Empresa propietaria. En caso de detectar alguna disfunción se informará al técnico responsable de la propiedad. |  | X66012
EG0130 | Rev. Protección de Máxima intensidad direccional tres fases más neutro | UD | 199.54 | 0 | 199.54 | Consiste en verificar, mediante inyección externa, la protección de máxima intensidad direccional, de tres fases más neutro, siguiendo los procedimientos editados por la propiedad o en su defecto los estipulados por el fabricante. En el caso de que exista comunicación y/o reenganchador habilitado, incluye también su revisión Comprende la presentación del correspondiente informe,así como el rellenado de las correspondientes bases de datos, las cuales serán proporcionadas por la Empresa propietaria. En caso de detectar alguna disfunción se informará al técnico responsable de la propiedad. |  | X66013
EG0140 | Rev. Protección de máxima intensidad direccional de neutro | UD | 117.53 | 0 | 117.53 | Consiste en verificar, mediante inyección externa, la protección de máxima intensidad, direccional de neutro, siguiendo los procedimientos editados por la propiedad o en su defecto los estipulados por el fabricante. En el caso de que exista comunicación y/o reenganchador habilitado, incluye también su revisión Comprende la presentación del correspondiente informe,así como el rellenado de las correspondientes bases de datos, las cuales serán proporcionadas por la Empresa propietaria. En caso de detectar alguna disfunción se informará al técnico responsable de la propiedad. |  | X66014
EG0150 | Rev. Protección de máxima intensidad no direccional de neutro | UD | 76.52 | 0 | 76.52 | Consiste en verificar, mediante inyección externa, la protección de máxima intensidad, de un solo elemento de medida, o la protección de cuba, siguiendo los procedimientos editados por la propiedad o en su defecto los estipulados por el fabricante. En el caso de que exista comunicación y/o reenganchador habilitado, incluye también su revisión Comprende la presentación del correspondiente informe,así como el rellenado de las correspondientes bases de datos, las cuales serán proporcionadas por la Empresa propietaria. En caso de detectar alguna disfunción se informará al técnico responsable de la propiedad. |  | X66015
EG0160 | Rev. Protecciónde Máxima/mínima tensión | UD | 57.39 | 0 | 57.39 | Consiste en verificar, mediante inyección externa, el correcto funcionamiento de la protección de máxima/mínima tensión, siguiendo los procedimientos editados por la propiedad o en su defecto los estipulados por el fabricante. En el caso de que exista comunicación y/o reenganchador habilitado, incluye también su revisión Comprende la presentación del correspondiente informe,así como el rellenado de las correspondientes bases de datos, las cuales serán proporcionadas por la Empresa propietaria. En caso de detectar alguna disfunción se informará al técnico responsable de la propiedad. |  | X66016
EG0170 | Rev. Protección de distancia | UD | 210.44 | 0 | 210.44 | Consiste en verificar , mediante inyección externa, que la protección actúa correctamente, es decir que cumple con la característica que tiene programada, siguiendo los procedimientos editados por la propiedad o en su defecto los estipulados por el fabricante. Se contempla únicamente la verificación de la función de protección de distancia. No se contempla las verificaciones de las funciones anexas, como pueden ser oscilo, localizador de defectos , etc. En el caso de que exista comunicación y/o reenganchador habilitado, incluye también su revisión. Comprende la presentación del correspondiente informe,así como el rellenado de las correspondientes bases de datos, las cuales serán proporcionadas por la Empresa propietaria. En caso de detectar alguna disfunción se informará al técnico responsable de la propiedad. |  | X66017
EG0180 | Rev. Protección de distancia multifunción | UD | 330.26 | 0 | 330.26 | Consiste en verificar , mediante inyección externa, que la protección actúa correctamente, es decir que cumple con la característica que tiene programada, siguiendo los procedimientos editados por la propiedad o en su defecto los estipulados por el fabricante. Se contempla protección de distancia, protección direccional de sobreintensidad de neutro, reenganchador, fallor interruptor, localizador de defecto, oscilo y sincronismo. En el caso de que exista comunicación, incluye también su revisión Comprende la presentación del correspondiente informe,así como el rellenado de las correspondientes bases de datos, las cuales serán proporcionadas por la Empresa propietaria. En caso de detectar alguna disfunción se informará al técnico responsable de la propiedad. |  | X66018
EG0190 | Rev. Protección diferencial de trafo | UD | 191.31 | 0 | 191.31 | Consiste en la verificación, mediante inyección externa, de la protección diferencial , siguiendo los procedimientos editados por la propiedad o en su defecto los estipulados por el fabricante. En el caso de que exista comunicación, incluye también su revisión Comprende la presentación del correspondiente informe,así como el rellenado de las correspondientes bases de datos, las cuales serán proporcionadas por la Empresa propietaria. En caso de detectar alguna disfunción se informará al técnico responsable de la propiedad. |  | X66019
EG0200 | Rev. Protección diferencial de barras tipo 1 | UD | 330.26 | 0 | 330.26 | Consiste en la verificación, mediante inyección externa, de la protección diferencial de barras tipo 1, entendiendo por tipo1, las diferenciales de barra única, siguiendo los procedimientos editados por la propiedad o en su defecto los estipulados por el fabricante. En el caso de que exista comunicación, incluye también su revisión Comprende la presentación del correspondiente informe,así como el rellenado de las correspondientes bases de datos, las cuales serán proporcionadas por la Empresa propietaria. En caso de detectar alguna disfunción se informará al técnico responsable de la propiedad. |  | X66020
EG0210 | Rev. Protección diferencial de barras tipo 2 | UD | 641.08 | 0 | 641.08 | Consiste en la verificación, mediante inyección externa, de la protección diferencial de barras tipo 2, entendiendo por tipo 2 las diferenciales de barras de doble barra ó interruptor y medio, o sea de dos sistemas de medida. Esta veridficación se efectuará siguiendo los procedimientos editados por la propiedad o en su defecto los estipulados por el fabricante. En el caso de que exista comunicación, incluye también su revisión Comprende la presentación del correspondiente informe,así como el rellenado de las correspondientes bases de datos, las cuales serán proporcionadas por la Empresa propietaria. En caso de detectar alguna disfunción se informará al técnico responsable de la propiedad. |  | X66021
EG0300 | Rev. Protección fallo interruptor | UD | 133.56 | 0 | 133.56 | Consiste en la verificación, mediante inyección externa, de la protección de fallo de interruptor, siguiendo los procedimientos editados por la propiedad o en su defecto los estipulados por el fabricante.Incluye también comprobar el correcto funcionamiento de los disparos transferidos a otras posiciones. En el caso de que exista comunicación, incluye también su revisión Comprende la presentación del correspondiente informe,así como el rellenado de las correspondientes bases de datos, las cuales serán proporcionadas por la Empresa propietaria En caso de detectar alguna disfunción se informará al técnico responsable de la propiedad. |  | X66030
EG0310 | Rev. Equipo de sincronismo | UD | 76.52 | 0 | 76.52 | Consiste en la verificación, mediante inyección externa, del equipo de sincronismo, siguiendo los procedimientos editados por la propiedad o en su defecto los estipulados por el fabricante. En el caso de que exista comunicación, incluye también su revisión. En el caso de que exista comunicación, incluye también su revisión Comprende la presentación del correspondiente informe,así como el rellenado de las correspondientes bases de datos, las cuales serán proporcionadas por la Empresa propietaria. En caso de detectar alguna disfunción se informará al técnico responsable de la propiedad.. |  | X66031
EG0320 | Rev. Reenganchador | UD | 76.52 | 0 | 76.52 | Esta posición se aplicará solo cuando se trate de un equipo independiente. Consiste en la verificación del reenganchador, siguiendo los procedimientos editados por la propiedad o en su defecto los estipulados por el fabricante. En el caso de que exista comunicación, incluye también su revisión Comprende la presentación del correspondiente informe,así como el rellenado de las correspondientes bases de datos, las cuales serán proporcionadas por la Empresa propietaria. En caso de detectar alguna disfunción se informará al técnico responsable de la propiedad.. |  | X66032
EG0350 | Rev. Protección diferencial longitudinal AT | UD | 210.44 | 0 | 210.44 | Consiste en verificar , mediante inyección externa, la protección diferencial longitudinal que equipan las salidas de AT, siguiendo los procedimientos editados por la propiedad o en su defecto los estipulados por el fabricante. En el caso de que exista comunicación y/o reenganchador habilitado, incluye también su revisión Comprende la presentación del correspondiente informe,así como el rellenado de las correspondientes bases de datos, las cuales serán proporcionadas por la Empresa propietaria En caso de detectar alguna disfunción se informará al técnico responsable de la propiedad.. |  | X66035
EG0360 | Rev. Protección diferencial longitudinal MT | UD | 114.79 | 0 | 114.79 | Consiste en verificar , mediante inyección externa, la protección diferencial longitudinal que equipan las salidas de MT , siguiendo los procedimientos editados por la propiedad o en su defecto los estipulados por el fabricante. En el caso de que exista comunicación y/o reenganchador habilitado, incluye también su revisión Comprende la presentación del correspondiente informe,así como el rellenado de las correspondientes bases de datos, las cuales serán proporcionadas por la Empresa propietaria En caso de detectar alguna disfunción se informará al técnico responsable de la propiedad.. |  | X66036
EG0370 | Rev. Protección diferencial neutro trafos | UD | 191.31 | 0 | 191.31 | Consiste en verificar, mediante inyección externa, la protección diferencial de neutro, siguiendo los procedimientos editados por la propiedad o en su defecto los estipulados por el fabricante. Se entiende que esta verificación no solo consiste en verificar el relé de tensión , que conforma la protección, sino que incluye también la verificación del trafo toroidal de intensidad que alimenta a dicho relé. En el caso de que exista comunicación, incluye también su revisión Comprende la presentación del correspondiente informe,así como el rellenado de las correspondientes bases de datos, las cuales serán proporcionadas por la Empresa propietaria. En caso de detectar alguna disfunción se informará al técnico responsable de la propiedad. |  | X66037
EG0380 | Rev. Protección de comparación de fases | UD | 210.44 | 0 | 210.44 | Consiste en verificar , mediante inyección externa, la protección de comparación de fases, siguiendo los procedimientos editados por la propiedad o en su defecto los estipulados por el fabricante. En el caso de que exista comunicación, incluye también su revisión Comprende la presentación del correspondiente informe,así como el rellenado de las correspondientes bases de datos, las cuales serán proporcionadas por la Empresa propietaria En caso de detectar alguna disfunción se informará al técnico responsable de la propiedad. |  | X66038
EG0390 | Rev. Protección de vigilancia de los circuitos de disparo | UD | 76.52 | 0 | 76.52 | Esta posición se aplicará solo cuando se trate de un equipo independiente. Consiste en verificar la protección de vigilancia de los circuitos de disparo del interruptor asociado en posición de abierto y cerrado, siguiendo los procedimientos editados por la propiedad o en su defecto los estipulados por el fabricante. En el caso de que exista comunicación, incluye también su revisión Comprende la presentación del correspondiente informe,así como el rellenado de las correspondientes bases de datos, las cuales serán proporcionadas por la Empresa propietaria En caso de detectar alguna disfunción se informará al técnico responsable de la propiedad. |  | X66039
EG0400 | Rev. Localizador de defectos | UD | 133.56 | 0 | 133.56 | Esta posición se aplicará solo cuando se trate de un equipo independiente. Consiste en verificar, mediante inyección externa, el equipo localizador de defectos, siguiendo los procedimientos editados por la propiedad o en su defecto los estipulados por el fabricante.En el caso de que exista comunicación, incluye también su revisión Comprende la presentación del correspondiente informe,así como el rellenado de las correspondientes bases de datos, las cuales serán proporcionadas por la Empresa propietaria. En caso de detectar alguna disfunción se informará al técnico responsable de la propiedad. |  | X66040
EG0410 | Rev. Protección de máxima/mínima frecuencia | UD | 114.79 | 0 | 114.79 | Se verificará, mediante inyección externa, la protección siguiendo los procedimientos editados por la propiedad o en su defecto los estipulados por el fabricante.En el caso de que exista comunicación, incluye también su revisión Comprende la presentación del correspondiente informe,así como el rellenado de las correspondientes bases de datos, las cuales serán proporcionadas por la Empresa propietaria. En caso de detectar alguna disfunción se informará al técnico responsable de la propiedad. |  | X66041
EG0420 | Rev. Rectificador y Batería de cc alimentación protección/telecontrol | UD | 21.37 | 0 | 21.37 | Se revisará siguiendo los procedimientos editados por la propiedad o en su defecto los estipulados por el fabricante. En el caso de que exista comunicación, incluye también su revisión Comprende la presentación del correspondiente informe,así como el rellenado de las correspondientes bases de datos, las cuales serán proporcionadas por la Empresa propietaria. En caso de detectar alguna disfunción se informará al técnico responsable de la propiedad. |  | X66042
EG0500 | Revisión de equipo de teleprotección | UD | 114.79 | 0 | 114.79 | Consiste en verificar el equipo de teleprotección que equipa las salidas de AT crítica, siguiendo los procedimientos editados por la propiedad o en su defecto los estipulados por el fabricante. Incluirá las pruebas de simulación de envío y recepción de órdenes desde el extremo remoto y pérdida de comunicaciones. Comprende la presentación del correspondiente informe,así como el rellenado de las correspondientes bases de datos, las cuales serán proporcionadas por la Empresa propietaria. En caso de detectar alguna disfunción se informará al técnico responsable de la propiedad |  | X66050
EG10 | REVISIÖN FUNCIONES CONTROL AUXILIAR | [6 empty] | X661
EG1050 | Revisión de Osciloperturbógrafo | UD | 165.29 | 0 | 165.29 | Consiste en revisar el correcto funcionamiento del osciloperturbógrafo,procediendo a: Calibrado de equipos oscilográficos - correcto funcionamiento de las entradas lógicas- verificación del arranque - verificación de comunicación , si existiese. Comprende la presentación del correspondiente informe,así como el rellenado de las correspondientes bases de datos, las cuales serán proporcionadas por la Empresa propietaria. En caso de detectar alguna disfunción se informará al técnico responsable de la propiedad. |  | X66105
EG1100 | Revisión elemento discordancia polos | UD | 20.04 | 0 | 20.04 | Consiste en comprobar el correcto funcionamiento del elemento de discordancia de polos de un interruptor. Se verificará la protección siguiendo los procedimientos editados por la propiedad o en su defecto los estipulados por el fabricante. En el caso de que exista comunicación, incluye también su revisión Comprende la presentación del correspondiente informe,así como el rellenado de las correspondientes bases de datos, las cuales serán proporcionadas por la Empresa propietaria. En caso de detectar alguna disfunción se informará al técnico responsable de la propiedad. |  | X66110
EG20 | REVISIÓN PROTECCIONES Y TELECONTROL POSICIÓN | [6 empty] | X662
EG2050 | Rec. Reglamentario Protecciones Posición de MT | UD | 191.31 | 0 | 191.31 | Consiste en verificar que las protecciones reglamentarias que conforman el equipamiento de una salida de Media Tensión, funcionen correctamente. Comprende revisar posiciones con y sin unidades de control y protección integradas, y las protecciones consideradas reglamentarias: Máxima intensidad de 3 fases y neutro + Reenganchador + Máxima intensidad de neutro sensible Además de la verificación del funcionamiento de las protecciones, se comprobará que todas las señales y mandos se registran y operan como corresponde, tanto a nivel local como por telemando. Que el interruptor obedece a todas las órdenes, comprobando indirectamente que toda la cadena (automatismos, relés, etc.) funciona correctamente. En el caso de que exista comunicación, incluye también su revisión Se verificarán siguiendo los procedimientos editados por la propiedad o en su defecto los estipulados por el fabricante. Comprende pruebas con interruptor, la presentación del correspondiente informe, así como el rellenado de las correspondientes bases de datos, las cuales serán proporcionadas por la Empresa propietaria. En caso de detectar alguna disfunción se informará al técnico responsable de la propiedad. |  | X66205
EG2070 | Revisión Protecciones Posición de MT | UD | 390.42 | 0 | 390.42 | Consiste en revisar el estado y funcionamiento de todas las protecciones y automatismos que conforman el equipamiento de una salida de Media Tensión. Según la naturaleza de la posición (Línea, Cable, Autoproductor) con y sin unidades de control y protección integradas, comprende revisar lo que corresponda: Máxima intensidad de 3 fases y neutro + Reenganchador + Diferencial longitudinal + Máxima intensidad de neutro sensible + Función de sincronismo o bloqueo tensión + Función de teledisparo + Oscilografía + Convertidores de medida + Mando y señalización + Alarmas + Relés auxiliares + Enclavamientos + verificación de comunicación si existe Además de la verificación del funcionamiento de las protecciones y automatismos, se comprobará que todas las señales, órdenes, medida y alarmas de la posición completa son registradas y operan como coresponde, tanto a nivel local como por telemando. Que el interruptor y la aparamenta integrante de la posición, obedecen a las órdenes locales y a distancia, verificando que todos los elementos de la cadena (automatismos, relés, cables, bornas,..... etc) funcione correctamente. En el caso de que exista comunicación, incluye también su revisión Se verificarán siguiendo los procedimientos editados por la propiedad o en su defecto los estipulados por el fabricante. Comprende pruebas con elementos de campo, la presentación del correspondiente informe, así como el rellenado de las correspondientes bases de datos, las cuales serán proporcionadas por la Empresa propietaria. En caso de detectar alguna disfunción se informará al técnico responsable de la propiedad. |  | X66207
EG2090 | Rec. Reglamentario Protecciones Posición Línea AT tipo rural | UD | 281.01 | 0 | 281.01 | Consiste en verificar que las protecciones reglamentarias que conforman el equipamiento de una salida de Línea AT y/o Acoplamiento tipo rural, funcionen correctamente. Comprende revisar posiciones con y sin unidades de control y protección integradas, y las protecciones consideradas reglamentarias: Máxima intensidad direccional de fases + neutro + reenganchador + señalización a scada + posible oscilo y sincronismo Además de la verificación del funcionamiento de las protecciones, se comprobará que todas las señales y mandos se registran y operan como corresponde, tanto a nivel local como por telemando. Que el interruptor obedece a todas las órdenes, comprobando indirectamente que toda la cadena (automatismos, relés, etc.) funciona correctamente. En el caso de que exista comunicación, incluye también su revisión Se verificarán siguiendo los procedimientos editados por la propiedad o en su defecto los estipulados por el fabricante. Comprende pruebas con interruptor, la presentación del correspondiente informe, así como el rellenado de las correspondientes bases de datos, las cuales serán proporcionadas por la Empresa propietaria. En caso de detectar alguna disfunción se informará al técnico responsable de la propiedad. |  | X66209
EG2110 | Revisión Protecciones Posición Línea AT tipo rural | UD | 526.22 | 0 | 526.22 | Consiste en revisar el estado y funcionamiento de todas las protecciones y automatismos que conforman el equipamiento de una salida de Línea AT del tipo rural: Máxima intensidad direccional de fases + neutro + reenganchador + Función de sincronismo o bloqueo tensión + Función de teledisparo + Oscilografía + Convertidores de medida + Mando y señalización + Alarmas + Relés auxiliares + Enclavamientos + verificación de comunicación si existe Además de la verificación del funcionamiento de las protecciones y automatismos, se comprobará que todas las señales, órdenes, medida y alarmas de la posición completa son registradas y operan como coresponde, tanto a nivel local como por telemando. Que el interruptor y la aparamenta integrante de la posición, obedecen a las órdenes locales y a distancia, verificando que todos los elementos de la cadena (automatismos, relés, cables, bornas,..... etc) funcione correctamente. En el caso de que exista comunicación, incluye también su revisión Se verificarán siguiendo los procedimientos editados por la propiedad o en su defecto los estipulados por el fabricante. Comprende pruebas con elementos de campo, la presentación del correspondiente informe, así como el rellenado de las correspondientes bases de datos, las cuales serán proporcionadas por la Empresa propietaria. En caso de detectar alguna disfunción se informará al técnico responsable de la propiedad. |  | X66211
EG2130 | Rec. Reglamentario Protecciones Posición Línea AT | UD | 384.65 | 0 | 384.65 | Consiste en verificar que las protecciones reglamentarias que conforman el equipamiento de una salida de Línea AT, funcionen correctamente. Comprende revisar posiciones con y sin unidades de control y protección integradas, y las protecciones consideradas reglamentarias: Protección de distancia + protección de máxima intensidad direccional de neutro + reenganchador. Además de la verificación del funcionamiento de las protecciones, se comprobará que todas las señales y mandos se registran y operan como corresponde, tanto a nivel local como por telemando. Que el interruptor obedece a todas las órdenes, comprobando indirectamente que toda la cadena (automatismos, relés, etc.) funciona correctamente. En el caso de que exista comunicación, incluye también su revisión Se verificarán siguiendo los procedimientos editados por la propiedad o en su defecto los estipulados por el fabricante. Comprende pruebas con interruptor, la presentación del correspondiente informe, así como el rellenado de las correspondientes bases de datos, las cuales serán proporcionadas por la Empresa propietaria. En caso de detectar alguna disfunción se informará al técnico responsable de la propiedad. |  | X66213
EG2150 | Revisión Protecciones Posición de Línea AT | UD | 801.35 | 0 | 801.35 | Consiste en revisar que todas las protecciones y automatismos que conforman el equipamiento de una salida de Línea AT, funcionen correctamente. Según la naturaleza de la posición (Línea, Cable, etc.) con y sin unidades de control y protección integradas, comprende revisar lo que corresponda: Protección de distancia + Protección de máxima intensidad direccional de neutro o de tres fases más direccional de neutro + Reenganchador + localizador de defectos + relé de vigilancia de circuitos de disparo + relé de tierras resistentes + protección de fallo de interruptor + Función de sincronismo o bloqueo tensión + Función de teledisparo + Oscilografía + Convertidores de medida + Mando y señalización + Alarmas + Relés auxiliares + Enclavamientos + verificación de comunicación si existe Además de la verificación del funcionamiento de las protecciones y automatismos, se comprobará que todas las señales, órdenes, medida y alarmas de la posición completa son registradas y operan como coresponde, tanto a nivel local como por telemando. Que el interruptor y la aparamenta integrante de la posición, obedecen a las órdenes locales y a distancia, verificando que todos los elementos de la cadena (automatismos, relés, cables, bornas,..... etc) funcione correctamente. En el caso de que exista comunicación, incluye también su revisión Se verificarán siguiendo los procedimientos editados por la propiedad o en su defecto los estipulados por el fabricante. Comprende pruebas con elementos de campo, la presentación del correspondiente informe, así como el rellenado de las correspondientes bases de datos, las cuales serán proporcionadas por la Empresa propietaria. En caso de detectar alguna disfunción se informará al técnico responsable de la propiedad. |  | X66215
EG2170 | Revisión Protecciones Posición Línea AT Crítica | UD | 918.28 | 0 | 918.28 | Consiste en revisar que todas las protecciones y automatismos que conforman el equipamiento de una salida de Línea AT crítica, funcionen correctamente. Según la naturaleza de la posición (Línea, Cable, etc.) con y sin unidades de control y protección integradas, comprende revisar lo que corresponda. Protección de distancia + protección diferencial longitudinal ó de comparación de fases o segunda protección de distancia + protección de máxima intensidad direccional de neutro + reenganchador +Protecc. Fallo interruptor + localizador de defectos + Función de sincronismo o bloqueo tensión + Función de teledisparo + Oscilografía + Convertidores de medida + Mando y señalización + Alarmas + Relés auxiliares + Enclavamientos + verificación de comunicación si existe. Esta posición pudiera tener también relé de sincronismo, relé de vigilancia de circuitos de disparo y relé de discordancia de polos. En caso de ser la posición de interruptor y medio estos tres relés serían 2 de cada uno por posición. Además de la verificación del funcionamiento de las protecciones y automatismos, se comprobará que todas las señales, órdenes, medida y alarmas de la posición completa son registradas y operan como coresponde, tanto a nivel local como por telemando. Que el interruptor y la aparamenta integrante de la posición, obedecen a las órdenes locales y a distancia, verificando que todos los elementos de la cadena (automatismos, relés, cables, bornas,..... etc) funcione correctamente. En el caso de que exista comunicación, incluye también su revisión Se verificarán siguiendo los procedimientos editados por la propiedad o en su defecto los estipulados por el fabricante. Comprende pruebas con elementos de campo, la presentación del correspondiente informe, así como el rellenado de las correspondientes bases de datos, las cuales serán proporcionadas por la Empresa propietaria. En caso de detectar alguna disfunción se informará al técnico responsable de la propiedad. |  | X66217
EG2190 | Rec.reglamentario Protecciones Posición Trafo de AT/MT rural | UD | 384.65 | 0 | 384.65 | Consiste en verificar que las protecciones reglamentarias que conforman el equipamiento de una posición de transformador AT/MT de 2 devanados del tipo rural, funcionen correctamente. Comprende revisar posiciones con y sin unidades de control y protección integradas, y las protecciones consideradas reglamentarias: Máxima intensidad 3F y neutro en AT + máxima intensidad 3F en MT + diferencial de fases o equipamiento de protecciones equivalente Además de la verificación del funcionamiento de las protecciones, se comprobará que todas las señales y mandos se registran y operan como corresponde, tanto a nivel local como por telemando. Que el interruptor obedece a todas las órdenes, comprobando indirectamente que toda la cadena (automatismos, relés, etc.) funciona correctamente. En el caso de que exista comunicación, incluye también su revisión Se verificarán siguiendo los procedimientos editados por la propiedad o en su defecto los estipulados por el fabricante. Comprende pruebas con interruptor, la presentación del correspondiente informe, así como el rellenado de las correspondientes bases de datos, las cuales serán proporcionadas por la Empresa propietaria. En caso de detectar alguna disfunción se informará al técnico responsable de la propiedad. |  | X66219
EG2210 | Revisión Protecciones Posición Trafo de AT/MT rural | UD | 576.97 | 0 | 576.97 | Consiste en revisar que todas las protecciones y automatismos que conforman el equipamiento de una posición de Trafo AT/MT del tipo rural, funcionen correctamente. Según la naturaleza de la posición con y sin unidades de control y protección integradas, comprende revisar lo que corresponda : Máxima intensidad 3F y neutro en AT + máxima intensidad 3F en MT + diferencial de fases o equipamiento de protecciones equivalente + Función de teledisparo + Oscilografía + Convertidores de medida + Mando y señalización + Alarmas + Relés auxiliares + Enclavamientos + verificación de comunicación si existe + regulador de tensión si existiera Además de la verificación del funcionamiento de las protecciones y automatismos, se comprobará que todas las señales, órdenes, medida y alarmas de la posición completa son registradas y operan como coresponde, tanto a nivel local como por telemando. Que el interruptor y la aparamenta integrante de la posición, obedecen a las órdenes locales y a distancia, verificando que todos los elementos de la cadena (automatismos, relés, cables, bornas,..... etc) funcione correctamente. En el caso de que exista comunicación, incluye también su revisión Se verificarán siguiendo los procedimientos editados por la propiedad o en su defecto los estipulados por el fabricante. Comprende pruebas con elementos de campo, la presentación del correspondiente informe, así como el rellenado de las correspondientes bases de datos, las cuales serán proporcionadas por la Empresa propietaria. En caso de detectar alguna disfunción se informará al técnico responsable de la propiedad. |  | X66221
EG2230 | Rec. Reglamentario Protecciones Posición Trafo de AT/MT | UD | 491.5 | 0 | 491.5 | Consiste en verificar que las protecciones reglamentarias que conforman el equipamiento de una posición de transformador AT/MT, funcionen correctamente. Comprende revisar posiciones con y sin unidades de control y protección integradas, y las protecciones consideradas reglamentarias: Máxima intensidad 3F y neutro en AT + máxima intensidad 3F en MT + máxima intensidad de neutro en MT+ diferencial de fases o cuba + alarma homopolar + imagen térmica compensador de neutro o neutro sensible o equipamiento de protecciones equivalente Además de la verificación del funcionamiento de las protecciones, se comprobará que todas las señales y mandos se registran y operan como corresponde, tanto a nivel local como por telemando. Que el interruptor obedece a todas las órdenes, comprobando indirectamente que toda la cadena (automatismos, relés, etc.) funciona correctamente. En el caso de que exista comunicación, incluye también su revisión Se verificarán siguiendo los procedimientos editados por la propiedad o en su defecto los estipulados por el fabricante. Comprende pruebas con interruptor, la presentación del correspondiente informe, así como el rellenado de las correspondientes bases de datos, las cuales serán proporcionadas por la Empresa propietaria. En caso de detectar alguna disfunción se informará al técnico responsable de la propiedad. |  | X66223
EG2250 | Revisión Protecciones Posición Trafo de AT / MT | UD | 737.24 | 0 | 737.24 | Consiste en revisar que todas las protecciones y automatismos que conforman el equipamiento de una posición de Trafo AT/MT, funcionen correctamente. Según la naturaleza de la posición con y sin unidades de control y protección integradas, comprende revisar lo que corresponda : Máxima intensidad 3F y neutro en AT + máxima intensidad 3F en MT + máxima intensidad de neutro en MT+ diferencial de fases o cuba + alarma homopolar + imagen térmica compensador de neutro o neutro sensible, o equipamiento de protecciones equivalente + Función de teledisparo + Oscilografía + Convertidores de medida + Mando y señalización + Alarmas + Relés auxiliares + Enclavamientos + verificación de comunicación si existe + regulador de tensión si existiera Además de la verificación del funcionamiento de las protecciones y automatismos, se comprobará que todas las señales, órdenes, medida y alarmas de la posición completa son registradas y operan como coresponde, tanto a nivel local como por telemando. Que el interruptor y la aparamenta integrante de la posición, obedecen a las órdenes locales y a distancia, verificando que todos los elementos de la cadena (automatismos, relés, cables, bornas,..... etc) funcione correctamente. En el caso de que exista comunicación, incluye también su revisión Se verificarán siguiendo los procedimientos editados por la propiedad o en su defecto los estipulados por el fabricante. Comprende pruebas con elementos de campo, la presentación del correspondiente informe, así como el rellenado de las correspondientes bases de datos, las cuales serán proporcionadas por la Empresa propietaria. En caso de detectar alguna disfunción se informará al técnico responsable de la propiedad. |  | X66225
EG2270 | Rec. Reglamentario Protecciones Posición Trafo de AT/MT especial | UD | 641.08 | 0 | 641.08 | Consiste en verificar que las protecciones reglamentarias que conforman el equipamiento de una posición de transformador AT/MT del tipo especial, funcionen correctamente. Comprende revisar posiciones con y sin unidades de control y protección integradas, y las protecciones consideradas reglamentarias: Doble Máxima intensidad 3F y neutro en AT + máxima intensidad 3F y neutro en MT + intensidad de neutro en MT + diferencial de fases + cuba trafo + cuba bobina + diferencial de neutro + máxima tensión + alarma homopolar + imagen térmica, o equipamiento de protecciones equivalente Además de la verificación del funcionamiento de las protecciones, se comprobará que todas las señales y mandos se registran y operan como corresponde, tanto a nivel local como por telemando. Que el interruptor obedece a todas las órdenes, comprobando indirectamente que toda la cadena (automatismos, relés, etc.) funciona correctamente. En el caso de que exista comunicación, incluye también su revisión Se verificarán siguiendo los procedimientos editados por la propiedad o en su defecto los estipulados por el fabricante. Comprende pruebas con interruptor, la presentación del correspondiente informe, así como el rellenado de las correspondientes bases de datos, las cuales serán proporcionadas por la Empresa propietaria. En caso de detectar alguna disfunción se informará al técnico responsable de la propiedad. |  | X66227
EG2290 | Revisión Protecciones Posición Trafo de AT / MT especial | UD | 961.62 | 0 | 961.62 | Consiste en revisar que todas las protecciones y automatismos que conforman el equipamiento de una posición de Trafo AT/MT del tipo especial, funcionen correctamente. Según la naturaleza de la posición con y sin unidades de control y protección integradas, comprende revisar lo que corresponda : Doble Máxima intensidad 3F y neutro en AT + máxima intensidad 3F y neutro en MT + intensidad de neutro en MT + diferencial de fases + cuba trafo + cuba bobina+ diferencial de neutro + máxima tensión + alarma homopolar + imagen térmica + fallo interruptor o equipamiento de protecciones equivalente + Función de teledisparo + Oscilografía + Convertidores de medida + Mando y señalización + Alarmas + Relés auxiliares + Enclavamientos + verificación de comunicación si existe + regulador de tensión si existiera Además de la verificación del funcionamiento de las protecciones y automatismos, se comprobará que todas las señales, órdenes, medida y alarmas de la posición completa son registradas y operan como coresponde, tanto a nivel local como por telemando. Que el interruptor y la aparamenta integrante de la posición, obedecen a las órdenes locales y a distancia, verificando que todos los elementos de la cadena (automatismos, relés, cables, bornas,..... etc) funcione correctamente. En el caso de que exista comunicación, incluye también su revisión Se verificarán siguiendo los procedimientos editados por la propiedad o en su defecto los estipulados por el fabricante. Comprende pruebas con elementos de campo, la presentación del correspondiente informe, así como el rellenado de las correspondientes bases de datos, las cuales serán proporcionadas por la Empresa propietaria. En caso de detectar alguna disfunción se informará al técnico responsable de la propiedad. |  | X66229
EG2310 | Rec. Reglamentario Protecciones Posición Trafo de AT/MT1/MT2 | UD | 801.35 | 0 | 801.35 | Consiste en verificar que las protecciones reglamentarias que conforman el equipamiento de una posición de transformador AT/MT1/MT2, funcionen correctamente. Comprende revisar posiciones con y sin unidades de control y protección integradas, y las protecciones consideradas reglamentarias: Doble Máxima intensidad 3F en AT + máxima intensidad 3F y neutro en MT1/MT2 + máxima intensidad p.a.t. neutro en MT1/MT2 + diferencial de fases + máxima tensión + alarma homopolar + imagen térmica o equipamiento de protecciones equivalente Además de la verificación del funcionamiento de las protecciones, se comprobará que todas las señales y mandos se registran y operan como corresponde, tanto a nivel local como por telemando. Que el interruptor obedece a todas las órdenes, comprobando indirectamente que toda la cadena (automatismos, relés, etc.) funciona correctamente. En el caso de que exista comunicación, incluye también su revisión Se verificarán siguiendo los procedimientos editados por la propiedad o en su defecto los estipulados por el fabricante. Comprende pruebas con interruptor, la presentación del correspondiente informe, así como el rellenado de las correspondientes bases de datos, las cuales serán proporcionadas por la Empresa propietaria. En caso de detectar alguna disfunción se informará al técnico responsable de la propiedad. |  | X66231
EG2330 | Revisión Protecciones Posición Trafo de AT/ MT1/MT2 | UD | 1202.02 | 0 | 1202.02 | Consiste en revisar que todas las protecciones y automatismos que conforman el equipamiento de una posición de Trafo AT/MT1/MT2, funcionen correctamente. Según la naturaleza de la posición con y sin unidades de control y protección integradas, comprende revisar lo que corresponda : Doble Máxima intensidad 3F y neutro en AT + máxima intensidad 3F y neutro en MT1/MT2 + máxima intensidad de neutro en p.a.t. en MT1/MT2 + diferencial de fases + cuba trafo + cuba bobina+ diferencial de neutro MT1/MT2 + máxima tensión + alarma homopolar + imagen térmica trafo + imajen térmica compensadores + fallo interruptor o equipamiento de protecciones equivalente + Función de teledisparo + Oscilografía + Convertidores de medida + Mando y señalización + Alarmas + Relés auxiliares + Enclavamientos + verificación de comunicación si existe + regulador de tensión si existiera Además de la verificación del funcionamiento de las protecciones y automatismos, se comprobará que todas las señales, órdenes, medida y alarmas de la posición completa son registradas y operan como coresponde, tanto a nivel local como por telemando. Que el interruptor y la aparamenta integrante de la posición, obedecen a las órdenes locales y a distancia, verificando que todos los elementos de la cadena (automatismos, relés, cables, bornas,..... etc) funcione correctamente. En el caso de que exista comunicación, incluye también su revisión Se verificarán siguiendo los procedimientos editados por la propiedad o en su defecto los estipulados por el fabricante. Comprende pruebas con elementos de campo, la presentación del correspondiente informe, así como el rellenado de las correspondientes bases de datos, las cuales serán proporcionadas por la Empresa propietaria. En caso de detectar alguna disfunción se informará al técnico responsable de la propiedad. |  | X66233
EG2350 | Rec. Reglamentario Protecciones Posición Trafo de AT/AT | UD | 491.5 | 0 | 491.5 | Consiste en verificar que las protecciones reglamentarias que conforman el equipamiento de una posición de transformador AT/AT, funcionen correctamente. Comprende revisar posiciones con y sin unidades de control y protección integradas, y las protecciones consideradas reglamentarias: Máxima intensidad 3F y neutro en AT/AT+ máxima intensidad de neutro en AT/AT + diferencial de fases + cuba trafo, o equipamiento de protecciones equivalente Además de la verificación del funcionamiento de las protecciones, se comprobará que todas las señales y mandos se registran y operan como corresponde, tanto a nivel local como por telemando. Que el interruptor obedece a todas las órdenes, comprobando indirectamente que toda la cadena (automatismos, relés, etc.) funciona correctamente. En el caso de que exista comunicación, incluye también su revisión Se verificarán siguiendo los procedimientos editados por la propiedad o en su defecto los estipulados por el fabricante. Comprende pruebas con interruptor, la presentación del correspondiente informe, así como el rellenado de las correspondientes bases de datos, las cuales serán proporcionadas por la Empresa propietaria. En caso de detectar alguna disfunción se informará al técnico responsable de la propiedad. |  | X66235
EG2370 | Revisión Protecciones Posición Trafo de AT/AT | UD | 737.24 | 0 | 737.24 | Consiste en revisar que todas las protecciones y automatismos que conforman el equipamiento de una posición de Trafo AT/AT. Según la naturaleza de la posición con y sin unidades de control y protección integradas, comprende revisar lo que corresponda : Máxima intensidad 3F y neutro en AT/AT + máxima intensidad de neutro en AT/AT+ diferencial de fases + fallo interruptor en AT/AT + cuba trafo + sincronismo, o equipamiento de protecciones equivalente + Función de teledisparo + Oscilografía + Convertidores de medida + Mando y señalización + Alarmas + Relés auxiliares + Enclavamientos + verificación de comunicación si existe + regulador de tensión si existiera Además de la verificación del funcionamiento de las protecciones y automatismos, se comprobará que todas las señales, órdenes, medida y alarmas de la posición completa son registradas y operan como coresponde, tanto a nivel local como por telemando. Que el interruptor y la aparamenta integrante de la posición, obedecen a las órdenes locales y a distancia, verificando que todos los elementos de la cadena (automatismos, relés, cables, bornas,..... etc) funcione correctamente. En el caso de que exista comunicación, incluye también su revisión Se verificarán siguiendo los procedimientos editados por la propiedad o en su defecto los estipulados por el fabricante. Comprende pruebas con elementos de campo, la presentación del correspondiente informe, así como el rellenado de las correspondientes bases de datos, las cuales serán proporcionadas por la Empresa propietaria. En caso de detectar alguna disfunción se informará al técnico responsable de la propiedad. |  | X66237
EG2390 | Rec. Reglamentario Protecciones Posición Trafo de AT/AT especial | UD | 961.62 | 0 | 961.62 | Consiste en verificar que las protecciones reglamentarias que conforman el equipamiento de una posición de transformador AT/AT especial, funcionen correctamente. Comprende revisar posiciones con y sin unidades de control y protección integradas, y las protecciones consideradas reglamentarias: Doble Máxima intensidad 3F y neutro en AT/AT + Protección de distancia en AT/AT + diferencial de fases + cuba trafo o equipamiento de protecciones equivalente Además de la verificación del funcionamiento de las protecciones, se comprobará que todas las señales y mandos se registran y operan como corresponde, tanto a nivel local como por telemando. Que el interruptor obedece a todas las órdenes, comprobando indirectamente que toda la cadena (automatismos, relés, etc.) funciona correctamente. En el caso de que exista comunicación, incluye también su revisión Se verificarán siguiendo los procedimientos editados por la propiedad o en su defecto los estipulados por el fabricante. Comprende pruebas con interruptor, la presentación del correspondiente informe, así como el rellenado de las correspondientes bases de datos, las cuales serán proporcionadas por la Empresa propietaria. En caso de detectar alguna disfunción se informará al técnico responsable de la propiedad. |  | X66239
EG2410 | Revisión Protecciones Posición Trafo de AT/AT especial | UD | 1442.43 | 0 | 1442.43 | Consiste en revisar que todas las protecciones y automatismos que conforman el equipamiento de una posición de Trafo AT/AT del tipo especial funcionen correctamente. Según la naturaleza de la posición con y sin unidades de control y protección integradas, comprende revisar lo que corresponda : Doble máxima Máxima intensidad 3F y neutro en AT + máxima intensidad 3F en MT + Protección de distancia en AT/AT + cuba trafo + diferencial de fases + fallo interruptor + sincronismo o equipamiento de protecciones equivalente + Función de teledisparo + Oscilografía + Convertidores de medida + Mando y señalización + Alarmas + Relés auxiliares + Enclavamientos + verificación de comunicación si existe + regulador de tensión si existiera Además de la verificación del funcionamiento de las protecciones y automatismos, se comprobará que todas las señales, órdenes, medida y alarmas de la posición completa son registradas y operan como coresponde, tanto a nivel local como por telemando. Que el interruptor y la aparamenta integrante de la posición, obedecen a las órdenes locales y a distancia, verificando que todos los elementos de la cadena (automatismos, relés, cables, bornas,..... etc) funcione correctamente. En el caso de que exista comunicación, incluye también su revisión Se verificarán siguiendo los procedimientos editados por la propiedad o en su defecto los estipulados por el fabricante. Comprende pruebas con elementos de campo, la presentación del correspondiente informe, así como el rellenado de las correspondientes bases de datos, las cuales serán proporcionadas por la Empresa propietaria. En caso de detectar alguna disfunción se informará al técnico responsable de la propiedad. |  | X66241
EG2430 | Rec. Reglamentario Protecciones Posición Trafo de AT1/AT2/AT3 | UD | 747.92 | 0 | 747.92 | Consiste en verificar que las protecciones reglamentarias que conforman el equipamiento de una posición de transformador AT1/AT2/AT3, funcionen correctamente. Comprende revisar posiciones con y sin unidades de control y protección integradas, y las protecciones consideradas reglamentarias: Doble Máxima intensidad 3F y neutro en AT1 + máxijma intensidad 3F y neutro en AT2 y AT3 + diferencial de fases Además de la verificación del funcionamiento de las protecciones, se comprobará que todas las señales y mandos se registran y operan como corresponde, tanto a nivel local como por telemando. Que el interruptor obedece a todas las órdenes, comprobando indirectamente que toda la cadena (automatismos, relés, etc.) funciona correctamente. En el caso de que exista comunicación, incluye también su revisión Se verificarán siguiendo los procedimientos editados por la propiedad o en su defecto los estipulados por el fabricante. Comprende pruebas con interruptor, la presentación del correspondiente informe, así como el rellenado de las correspondientes bases de datos, las cuales serán proporcionadas por la Empresa propietaria. En caso de detectar alguna disfunción se informará al técnico responsable de la propiedad. |  | X66243
EG2450 | Revisión Protecciones Posición Trafo de AT1/AT2/AT3 | UD | 1121.89 | 0 | 1121.89 | Consiste en revisar que todas las protecciones y automatismos que conforman el equipamiento de una posición de Trafo AT1/AT2/AT3, funcionen correctamente. Según la naturaleza de la posición con y sin unidades de control y protección integradas, comprende revisar lo que corresponda : Doble máxima intensidad 3 fases y neutro en AT1 + Protección de distancia en AT1 + máxima intensidad 3F en AT2 + Protección de distancia en AT2 + diferencial de fases + máxima intensidad 3F en AT3 + cuba trafo + cuba bobina + fallo interruptor + sincronismo o equipamiento de protecciones equivalente + Función de teledisparo + Oscilografía + Convertidores de medida + Mando y señalización + Alarmas + Relés auxiliares + Enclavamientos + verificación de comunicación si existe + regulador de tensión si existiera Además de la verificación del funcionamiento de las protecciones, se comprobará que todas las señales y mandos se registran y operan como corresponde, tanto a nivel local como por telemando. Que el interruptor y la aparamenta integrante de la posición, obedecen a las órdenes locales y a distancia, verificando que todos los elementos de la cadena (automatismos, relés, cables, bornas,..... etc) funcione correctamente. En el caso de que exista comunicación, incluye también su revisión Se verificarán siguiendo los procedimientos editados por la propiedad o en su defecto los estipulados por el fabricante. Comprende pruebas con elementos de campo, la presentación del correspondiente informe, así como el rellenado de las correspondientes bases de datos, las cuales serán proporcionadas por la Empresa propietaria. En caso de detectar alguna disfunción se informará al técnico responsable de la propiedad. |  | X66245
EG2470 | Rec. Reglamentario Protecciones Posición de Trafo AT1/AT2/MT | UD | 641.08 | 0 | 641.08 | Consiste en verificar que las protecciones reglamentarias que conforman el equipamiento de una posición de transformador AT1/AT2/MT, funcionen correctamente. Comprende revisar posiciones con y sin unidades de control y protección integradas, y las protecciones consideradas reglamentarias: Máxima intensidad 3F y neutro en AT1/AT2 + diferencial de fases + máxima intensidad 3F en MT o equipamiento equivalente Además de la verificación del funcionamiento de las protecciones, se comprobará que todas las señales y mandos se registran y operan como corresponde, tanto a nivel local como por telemando. Que el interruptor obedece a todas las órdenes, comprobando indirectamente que toda la cadena (automatismos, relés, etc.) funciona correctamente. En el caso de que exista comunicación, incluye también su revisión Se verificarán siguiendo los procedimientos editados por la propiedad o en su defecto los estipulados por el fabricante. Comprende pruebas con interruptor, la presentación del correspondiente informe, así como el rellenado de las correspondientes bases de datos, las cuales serán proporcionadas por la Empresa propietaria. En caso de detectar alguna disfunción se informará al técnico responsable de la propiedad. |  | X66247
EG2490 | Revisión Protecciones Posición de Trafo AT1/AT2/MT | UD | 961.62 | 0 | 961.62 | Consiste en revisar que todas las protecciones y automatismos que conforman el equipamiento de una posición de Trafo AT1/AT2/MT, funcionen correctamente. Según la naturaleza de la posición con y sin unidades de control y protección integradas, comprende revisar lo que corresponda : Máxima intensidad 3 fases y neutro en AT1/AT2 + máxima intensidad 3F en MT + diferencial de fases o equipamiento de protecciones equivalente + Función de teledisparo + Oscilografía + Convertidores de medida + Mando y señalización + Alarmas + Relés auxiliares + Enclavamientos + verificación de comunicación si existe + regulador de tensión si existiera Además de la verificación del funcionamiento de las protecciones, se comprobará que todas las señales y mandos se registran y operan como corresponde, tanto a nivel local como por telemando. Que el interruptor y la aparamenta integrante de la posición, obedecen a las órdenes locales y a distancia, verificando que todos los elementos de la cadena (automatismos, relés, cables, bornas,..... etc) funcione correctamente. En el caso de que exista comunicación, incluye también su revisión Se verificarán siguiendo los procedimientos editados por la propiedad o en su defecto los estipulados por el fabricante. Comprende pruebas con elementos de campo, la presentación del correspondiente informe, así como el rellenado de las correspondientes bases de datos, las cuales serán proporcionadas por la Empresa propietaria. En caso de detectar alguna disfunción se informará al técnico responsable de la propiedad. |  | X66249
EG2510 | Rec. Reglamentario Protecciones Posición de Trafo AT1/AT2/MT especial | UD | 1148.6 | 0 | 1148.6 | Consiste en verificar que las protecciones reglamentarias que conforman el equipamiento de una posición de transformador AT1/AT2/MT, funcionen correctamente. Comprende revisar posiciones con y sin unidades de control y protección integradas, y las protecciones consideradas reglamentarias: Doble Máxima intensidad 3F y neutro en AT1 + máxima intensidad 3F en AT2 + distancia en AT1/AT2 + máxima intensidad 3F y neutro en MT + diferencial de fases + diferencial de neutro en MT Además de la verificación del funcionamiento de las protecciones, se comprobará que todas las señales y mandos se registran y operan como corresponde, tanto a nivel local como por telemando. Que el interruptor obedece a todas las órdenes, comprobando indirectamente que toda la cadena (automatismos, relés, etc.) funciona correctamente. En el caso de que exista comunicación, incluye también su revisión Se verificarán siguiendo los procedimientos editados por la propiedad o en su defecto los estipulados por el fabricante. Comprende pruebas con interruptor, la presentación del correspondiente informe, así como el rellenado de las correspondientes bases de datos, las cuales serán proporcionadas por la Empresa propietaria. En caso de detectar alguna disfunción se informará al técnico responsable de la propiedad. |  | X66251
EG2530 | Revisión Protecciones Posición de Trafo AT1/AT2/MT especial | UD | 1722.9 | 0 | 1722.9 | Consiste en revisar que todas las protecciones y automatismos que conforman el equipamiento de una posición de Trafo AT1/AT2/AT3, funcionen correctamente. Según la naturaleza de la posición con y sin unidades de control y protección integradas, comprende revisar lo que corresponda : Doble máxima intensidad 3 fases y neutro en AT1 + máxima intensidad p.a.t. neutro MT + Protección de distancia en AT1 + máxima intensidad 3F en AT2 + Protección de distancia en AT2 + diferencial de fases + máxima intensidad 3F en AT3 + cuba trafo + cuba bobina + fallo interruptor + sincronismo o equipamiento de protecciones equivalente + Función de teledisparo + Oscilografía + Convertidores de medida + Mando y señalización + Alarmas + Relés auxiliares + Enclavamientos + verificación de comunicación si existe + regulador de tensión si existiera Además de la verificación del funcionamiento de las protecciones, se comprobará que todas las señales y mandos se registran y operan como corresponde, tanto a nivel local como por telemando. Que el interruptor y la aparamenta integrante de la posición, obedecen a las órdenes locales y a distancia, verificando que todos los elementos de la cadena (automatismos, relés, cables, bornas,..... etc) funcione correctamente. En el caso de que exista comunicación, incluye también su revisión Se verificarán siguiendo los procedimientos editados por la propiedad o en su defecto los estipulados por el fabricante. Comprende pruebas con elementos de campo, la presentación del correspondiente informe, así como el rellenado de las correspondientes bases de datos, las cuales serán proporcionadas por la Empresa propietaria. En caso de detectar alguna disfunción se informará al técnico responsable de la propiedad. |  | X66253
EG2550 | Rec. Reglamentario Protecciones Posición Trafo-feeder | UD | 908.2 | 0 | 908.2 | Consiste en verificar que las protecciones reglamentarias que conforman el equipamiento de una posición de Trafo-feeder (AT1/AT2 con salida de transporte), funcionen correctamente. Comprende revisar posiciones con y sin unidades de control y protección integradas, y las protecciones consideradas reglamentarias: Protección de distancia + protección de máxima intensidad direccional de neutro + imagen térmica + direccional de neutro + máx. intensidad 3F lado AT1+ máx. intens. Fases lado AT2 + prot.dif.trafo 1 + prot.dif.trafo 2 + localizador de defectos Además de la verificación del funcionamiento de las protecciones, se comprobará que todas las señales y mandos se registran y operan como corresponde, tanto a nivel local como por telemando. Que el interruptor obedece a todas las órdenes, comprobando indirectamente que toda la cadena (automatismos, relés, etc.) funciona correctamente. En el caso de que exista comunicación, incluye también su revisión Se verificarán siguiendo los procedimientos editados por la propiedad o en su defecto los estipulados por el fabricante. Comprende pruebas con interruptor, la presentación del correspondiente informe, así como el rellenado de las correspondientes bases de datos, las cuales serán proporcionadas por la Empresa propietaria. En caso de detectar alguna disfunción se informará al técnico responsable de la propiedad. |  | X66255
EG2570 | Revisión Protecciones Posición Trafo-feeder | UD | 1362.3 | 0 | 1362.3 | Consiste en revisar que todas las protecciones y automatismos que conforman el equipamiento de una posición de Trafo AT1/AT2/AT3, funcionen correctamente. Según la naturaleza de la posición con y sin unidades de control y protección integradas, comprende revisar lo que corresponda : Protección de distancia + protección de máxima intensidad direccional de neutro + imagen térmica + direccional de neutro + máx. intensidad 3F lado AT1+ máx. intens. Fases lado AT2 + prot.dif.trafo 1 + prot.dif.trafo 2 + localizador de defectos + cuba trafo + fallo interruptor + sincronismo o equipamiento de protecciones equivalente + Función de teledisparo + Oscilografía + Convertidores de medida + Mando y señalización + Alarmas + Relés auxiliares + Enclavamientos + verificación de comunicación si existe + regulador de tensión si existiera Además de la verificación del funcionamiento de las protecciones, se comprobará que todas las señales y mandos se registran y operan como corresponde, tanto a nivel local como por telemando. Que el interruptor y la aparamenta integrante de la posición, obedecen a las órdenes locales y a distancia, verificando que todos los elementos de la cadena (automatismos, relés, cables, bornas,..... etc) funcione correctamente. En el caso de que exista comunicación, incluye también su revisión Se verificarán siguiendo los procedimientos editados por la propiedad o en su defecto los estipulados por el fabricante. Comprende pruebas con elementos de campo, la presentación del correspondiente informe, así como el rellenado de las correspondientes bases de datos, las cuales serán proporcionadas por la Empresa propietaria. En caso de detectar alguna disfunción se informará al técnico responsable de la propiedad. |  | X66257
EG2590 | Rec. Reglamentario Protecciones Posición Batería de Condensadores MT | UD | 240.4 | 0 | 240.4 | Consiste en verificar que las protecciones reglamentarias que conforman el equipamiento de una posición Batería de Condensadores MT, funcionen correctamente. Comprende revisar posiciones con y sin unidades de control y protección integradas, y las protecciones consideradas reglamentarias: Máxima intensidad 3F y neutro + desequilibrio intensidad nivel 1 y 2 + máxima tensión + mínima tensión + desequilibrio de tensiones + cuba bateria, o equipamiento equivalente Además de la verificación del funcionamiento de las protecciones, se comprobará que todas las señales y mandos se registran y operan como corresponde, tanto a nivel local como por telemando. Que el interruptor obedece a todas las órdenes, comprobando indirectamente que toda la cadena (automatismos, relés, etc.) funciona correctamente. En el caso de que exista comunicación, incluye también su revisión Se verificarán siguiendo los procedimientos editados por la propiedad o en su defecto los estipulados por el fabricante. Comprende pruebas con interruptor, la presentación del correspondiente informe, así como el rellenado de las correspondientes bases de datos, las cuales serán proporcionadas por la Empresa propietaria. En caso de detectar alguna disfunción se informará al técnico responsable de la propiedad. |  | X66259
EG2610 | Revisión Protecciones Posición Batería de Condensadores MT | UD | 360.61 | 0 | 360.61 | Consiste en verificar que las protecciones que conforman el equipamiento de una posición Batería de Condensadores MT, funcionen correctamente. Comprende revisar posiciones con y sin unidades de control y protección integradas, y las protecciones que correspondan: Máxima intensidad 3F y neutro + desequilibrio intensidad nivel 1 y 2 + máxima tensión + mínima tensión + desequilibrio de tensiones + cuba batería, o equipamiento equivalente + Oscilografía + Convertidores de medida + Mando y señalización + Alarmas + Relés auxiliares + Enclavamientos + verificación de comunicación si existe Además de la verificación del funcionamiento de las protecciones, se comprobará que todas las señales y mandos se registran y operan como corresponde, tanto a nivel local como por telemando. Que el interruptor y la aparamenta integrante de la posición, obedecen a las órdenes locales y a distancia, verificando que todos los elementos de la cadena (automatismos, relés, cables, bornas,..... etc) funcione correctamente. En el caso de que exista comunicación, incluye también su revisión Se verificarán siguiendo los procedimientos editados por la propiedad o en su defecto los estipulados por el fabricante. Comprende pruebas con elementos de campo, la presentación del correspondiente informe, así como el rellenado de las correspondientes bases de datos, las cuales serán proporcionadas por la Empresa propietaria. En caso de detectar alguna disfunción se informará al técnico responsable de la propiedad. |  | X66261
EG2630 | Rec. Reglamentario Protecciones Posición Batería condensadores AT | UD | 373.96 | 0 | 373.96 | Consiste en verificar que las protecciones reglamentarias que conforman el equipamiento de una posición Batería de Condensadores AT, funcionen correctamente. Comprende revisar posiciones con y sin unidades de control y protección integradas, y las protecciones consideradas reglamentarias: Doble Máxima intensidad 3F y neutro + desequilibrio intensidad nivel 1 y 2 + máxima tensión + mínima tensión, o equipamiento equivalente Además de la verificación del funcionamiento de las protecciones, se comprobará que todas las señales y mandos se registran y operan como corresponde, tanto a nivel local como por telemando. Que el interruptor obedece a todas las órdenes, comprobando indirectamente que toda la cadena (automatismos, relés, etc.) funciona correctamente. En el caso de que exista comunicación, incluye también su revisión Se verificarán siguiendo los procedimientos editados por la propiedad o en su defecto los estipulados por el fabricante. Comprende pruebas con interruptor, la presentación del correspondiente informe, así como el rellenado de las correspondientes bases de datos, las cuales serán proporcionadas por la Empresa propietaria. En caso de detectar alguna disfunción se informará al técnico responsable de la propiedad. |  | X66263
EG2650 | Revisión Protecciones Posición Batería de condensadores en AT | UD | 560.94 | 0 | 560.94 | Consiste en verificar que las protecciones que conforman el equipamiento de una posición Batería de Condensadores AT, funcionen correctamente. Comprende revisar posiciones con y sin unidades de control y protección integradas, y las protecciones que correspondan: Doble Máxima intensidad 3F y neutro + desequilibrio intensidad nivel 1 y 2 + máxima tensión + mínima tensión, o equipamiento equivalente + Oscilografía + Convertidores de medida + Mando y señalización + Alarmas + Relés auxiliares + Enclavamientos + verificación de comunicación si existe Además de la verificación del funcionamiento de las protecciones, se comprobará que todas las señales y mandos se registran y operan como corresponde, tanto a nivel local como por telemando. Que el interruptor y la aparamenta integrante de la posición, obedecen a las órdenes locales y a distancia, verificando que todos los elementos de la cadena (automatismos, relés, cables, bornas,..... etc) funcione correctamente. En el caso de que exista comunicación, incluye también su revisión Se verificarán siguiendo los procedimientos editados por la propiedad o en su defecto los estipulados por el fabricante. Comprende pruebas con elementos de campo, la presentación del correspondiente informe, así como el rellenado de las correspondientes bases de datos, las cuales serán proporcionadas por la Empresa propietaria. En caso de detectar alguna disfunción se informará al técnico responsable de la propiedad. |  | X66265
EG30 | REVISIONES TELECONTROL | [6 empty] | X663
EG3050 | Revisión local de la RTU de Línea MT | UD | 53.42 | 0 | 53.42 | Se realizará una revisión (diagnostico) locál de la RTU de Línea MT contra el centro de control, según protocolos propios o en defecto los del fabricante. Consiste en efectuar: Comprobación de entradas digitales Comprobación de entradas analógicas Comprobación de salidas digitales Comprobación de automatismos si existen |  | X66305
EG3100 | Revisión local de la RTU de MT | UD | 80.13 | 0 | 80.13 | Se realizará una revisión (diagnostico) locál de la RTU en MT contra el centro de control, según protocolos propios o en defecto los del fabricante. Consiste en efectuar: Comprobación de entradas digitales Comprobación de entradas analógicas Comprobación de salidas digitales Comprobación de automatismos si existen |  | X66310
EG3150 | Revisión local de la RTU de AT o UCS del SICOP | UD | 213.7 | 0 | 213.7 | Se realizará una revisión (diagnostico) locál de la RTU en AT o UCS del SICOP contra el centro de control, según protocolos propios o en defecto los del fabricante. Consiste en efectuar: Comprobación de entradas digitales Comprobación de entradas analógicas Comprobación de salidas digitales Comprobación de automatismos si existen |  | X66315
EG3200 | Revisión local remota autoproductores | UD | 117.53 | 0 | 117.53 | Se realizará una revisión (diagnostico) locál de ambos extremos de los equipos de remota/teledisparo autoproductores contra el centro de control, según protocolos propios o en defecto los del fabricante. Consiste en efectuar: Comprobación de entradas digitales Comprobación de entradas analógicas Comprobación de salidas digitales Comprobación de automatismos si existen Comprobación del Teledisparo |  | X66320
EG3250 | Verificación telecontrol | UD | 16.03 | 0 | 16.03 | Se realizará una verificación de los equipos asociados a telecontrol, observando el correcto estado de la : ** RTU y puesto local ** Fijación y estado de los armarios ** Ventiladores, rejillas, filtros ** Conexionados del sistema de telecontrol ** Elementos de interfase ( relés, optoacopladores, convertidores…) ** Inspección local de alarmas exteriores. ** Inspección visual genérica ** ..... etc |  | X66325
EG3300 | Revisión terminal local y auxiliares | UD | 53.42 | 0 | 53.42 | Se realizará una limpieza y revisión de los equipos, comprobando su completa funcionalidad, según procedimientos propios. De considerarán: **Monitor **ordenador **Impresora si existe **UPS u ondulador ** ……. Etc. |  | X66330
EG3350 | Revisión sistema comunicación local | UD | 53.42 | 0 | 53.42 | Comprende la revisión de todos los equipos implicados en el sistema de comunicación, para la supervisión de los equios de protección/trelecontrol via RTC o equivalente, tales como: **Modem **Multiplexores **Discriminadores **Concentradores **Cables afectados **Configuración en equipos afectados ** ….etc Consistirá en verificar la funcionaliddad del sistema y sus equipos asociados |  | X66335
EG40 | ADECUAR/CORREGIR AJUSTES PROTECCIONES | [6 empty] | X664
EG4050 | Adecuar ajustes | UD | 20.04 | 0 | 20.04 | Consiste en implementar los ajustes en las protecciones. Los ajustes serán entregados por la Unidad de la Empresa Propietaria. No se contempla la verificación de la protección con los ajustes "nuevos". Comprende la presentación del correspondiente informe, así como el rellenado de las correspondientes bases de datos, las cuales serán proporcionadas por la Empresa propietaria. En caso de detectar algun mal funcionamiento se informará al técnico responsable de la subestación. |  | X66405
EG4100 | Recalculo de ajustes salida MT , por cambio topológico | UD | 80.16 | 0 | 80.16 | Consiste en recalcular los ajustes de las protecciones que equipan a una salida de MT cuyo equipamiento típico es máxima intensidad de fases y neutro, por cambios topológicos en la red.Se ajustarán las citadas protecciones siguiendo los procedimientos editados por la propiedad. Comprende la entrega de los citados ajustes en soporte papel ( 2 copias ) y en soporte informático e, es decir ( diskette). La Compañía entregará todos los datos necesarios para el correcto recálculo de los ajustes. |  | X66410
EG4150 | Calculo de ajustes para Nuevos Suministros MT | UD | 120.23 | 0 | 120.23 | Consiste en calcular los ajustes de las protecciones que equipan el sistema protectivo de un nuevo cliente de la compañia Eléctrica. El equipamiento típico es máxima intensidad de fases y neutro.Se ajustarán las citadas protecciones siguiendo los procedimientos editados por la propiedad. Comprende la entrega de los citados ajustes en soporte papel ( 2 copias ) conforme al formato normalizado por la Compañía eléctrica y en soporte informático e, es decir ( diskette). Está incluida la verificación de la selectividad con las protecciones "aguas arriba" ya existentes, así como la modificación de los mismos en caso necesario, así como la modificación de las bases d edatos existentes. La Compañía entregará todos los datos necesarios para el correcto cálculo de los ajustes del nuevo cliente. |  | X66415
EG4200 | Recálculo de ajustes de un trafo AT / MT | UD | 280.55 | 0 | 280.55 | Consiste en recalcular los ajustes de las protecciones que equipan a un trafo AT / MT con equipamiento standard..Se ajustarán las citadas protecciones siguiendo los procedimientos editados por la propiedad. Comprende la entrega de los citados ajustes en soporte papel ( 2 copias ) conforme al formato normalizado por la Compañía eléctrica y en soporte informático e, es decir ( diskette). Está incluida la verificación de la selectividad con las protecciones de su entorno que puedan estar implicadas, así como la modificación de los mismos en caso necesario, así como lapuesta al día de las bases de datos existentes. La Compañía entregará todos los datos necesarios para el correcto recálculo de los ajustes. |  | X66420
EG4250 | Recálculo de ajustes Línea de 45 a 66 kV, por cambio topológico en la red. | UD | 186.98 | 0 | 186.98 | Consiste en recalcular los ajustes de las protecciones que equipan a una salida de Línea de 45 a 66 kV con equipamiento standard, es decir la formada por protección de máxima intensidad direccional de fases + neutro.Este recálculo se efectúa por modificaciones topólogica en la red. Se ajustarán las citadas protecciones siguiendo los procedimientos editados por la propiedad. Comprende la entrega de los citados ajustes en soporte papel ( 2 copias ) conforme al formato normalizado por la Compañía eléctrica y en soporte informático e, es decir ( diskette). Está incluida la verificación de la selectividad con las protecciones de su entorno que puedan estar implicadas, así como la modificación de los mismos en caso necesario, así como lapuesta al día de las bases de datos existentes. La Compañía entregará todos los datos necesarios para el correcto recálculo de los ajustes. |  | X66425
EG4300 | Recálculo de ajustes Linea de Transporte, por modificaciones topológicas en la red. | UD | 320.63 | 0 | 320.63 | Consiste en recalcular los ajustes de las protecciones que equipan a una salida de transporte con equipamiento standard, es decir la formada por protección de distancia + prot. Direccional de neutro. Estos cambios re realizan por modificaciones topológicas en la red. Se ajustarán las citadas protecciones siguiendo los procedimientos editados por la propiedad. Comprende la entrega de los citados ajustes en soporte papel ( 2 copias ) conforme al formato normalizado por la Compañía eléctrica y en soporte informático e, es decir ( diskette). Está incluida la verificación de la selectividad con las protecciones de su entorno que puedan estar implicadas, así como la modificación de los mismos en caso necesario, así como lapuesta al día de las bases de datos existentes. La Compañía entregará todos los datos necesarios para el correcto recálculo de los ajustes. |  | X66430
EG4350 | Recálculo de ajustes Línea de Transporte critica, por modificaciones topológicas en la red. | UD | 641.08 | 0 | 641.08 | Consiste en recalcular los ajustes de las protecciones que equipan a una salida de transporte critica con equipamiento standard, es decir la formada por doble sistema protectivo. Este recálculo se efectúa como consecuencia de cambios topológicos en la red. Se ajustarán las citadas protecciones siguiendo los procedimientos editados por la propiedad. Comprende la entrega de los citados ajustes en soporte papel ( 2 copias ) conforme al formato normalizado por la Compañía eléctrica y en soporte informático e, es decir ( diskette). Está incluida la verificación de la selectividad con las protecciones de su entorno que puedan estar implicadas, así como la modificación de los mismos en caso necesario, así como lapuesta al día de las bases de datos existentes. La Compañía entregará todos los datos necesarios para el correcto recálculo de los ajustes. |  | X66435
EG50 | ADECUAR/CORREGIR PROTECCIONES Y TELECONTROL | [6 empty] | X665
EG5050 | Localización y reparación avería protecciones y/o telecontrol | UD | 230 | 0 | 230 | Resolución de una avería de los equipos de telecontrol por un técnico especialista en el sector con equipamiento adecuado a las necesidades. (Sin contabilizar el incremento por horario nocturno ó festivo) |  | X66505
EG5060 | Modificación esquemas control, protecciones o telecontrol en campo | UD | 18.03 | 0 | 18.03 | Hora de técnico necesaria para la puesta al día de esquemas de control, protección o telecontrol en campo. |  | X66506
EG5070 | Regeneración y comprobación de bdd con nuevo DIDI, hasta 500 tags y aumento del primer dígito de versión de DIDI (1er.XX.XX). | UD | 930 | 0 | 930 | Regeneración y comprobación de bdd con nuevo diccionario de Telecontrol (DIDI) para Sistemas de Telecontrol de hasta 500 tags y aumento del primer dígito de versión de diccionario (1er.XX.XX). |  | X66507
EG5080 | Regeneración y comprobación de bdd con nuevo DIDI, hasta 2.000 tags y aumento del primer dígito de versión de DIDI (1er.XX.XX). | UD | 2040 | 0 | 2040 | Regeneración y comprobación de bdd con nuevo diccionario de Telecontrol (DIDI) para Sistemas de Telecontrol de hasta 2.000 tags y aumento del primer dígito de versión de diccionario (1er.XX.XX). |  | X66508
EG5090 | Regeneración y comprobación de bdd con nuevo DIDI, superior a 2.000 tags y aumento del primer dígito de versión de DIDI (1er.XX.XX). | UD | 3890 | 0 | 3890 | Regeneración y comprobación de bdd con nuevo diccionario de Telecontrol (DIDI) para Sistemas de Telecontrol superior a 2.000 tags y aumento del primer dígito de versión de diccionario (1er.XX.XX). |  | X66509
EG5100 | Regeneración y comprobación de bdd con nuevo DIDI, hasta 500 tags y aumento del segundo o tercer dígito de versión de DIDI (XX.2o.3er). | UD | 590 | 0 | 590 | Regeneración y comprobación de bdd con nuevo diccionario de Telecontrol (DIDI) para Sistemas de Telecontrol de hasta 500 tags y aumento del segundo o tercer dígito de versión de diccionario (XX.2o.3er). |  | X66510
EG5110 | Regeneración y comprobación de bdd con nuevo DIDI, hasta 2.000 tags y aumento del segundo o tercer dígito de versión de DIDI (XX.2o.3er). | UD | 1490 | 0 | 1490 | Regeneración y comprobación de bdd con nuevo diccionario de Telecontrol (DIDI) para Sistemas de Telecontrol de hasta 2.000 tags y aumento del segundo o tercer dígito de versión de diccionario (XX.2o.3er). |  | X66511
EG5120 | Regeneración y comprobación de bdd con nuevo DIDI, superior a 2.000 tags y aumento del segundo o tercer dígito de versión de DIDI (XX.2o.3er). | UD | 2960 | 0 | 2960 | Regeneración y comprobación de bdd con nuevo diccionario de Telecontrol (DIDI) para Sistemas de Telecontrol superior a 2.000 tags y aumento del segundo o tercer dígito de versión de diccionario (XX.2o.3er). |  | X66512
EG5350 | Sustitución rack de 19 pulgadas para ampliac. O adecuación de unidad central y/o tarjetas E/S en remota AT | UD | 300.51 | 0 | 300.51 | Incluido transporte, anclaje, configuración hardware / software, ensayos y puesta en servicio. |  | X66535
EG5400 | Sustitución de banderola en celda de MT | UD | 2136.93 | 0 | 2136.93 | Sustitución de banderola en celda de MT con protección de máxima intensidad de tres fases, neutro y neutro sensible. Incluye construcción de banderola, montaje de relés y conexionado, embalaje, tranasporte a la subestación, descarga, desembaleje, instalación en celda y conexionado interior a la misma, pruebas de cableado y puesta en servicio según protocolos de la propiedad. No incluye cálculos de ajustes ni ensayo de relés) |  | X66540
EG5450 | Adecuación de esquemas para inhibición de relés de neutro sensible | UD | 106.85 | 0 | 106.85 | Adecuación de esquemas para inhibición de relés de neutro sensible en una salida de línea de MT. Incluye pruebas de cableado y y puesta en servicio según protocolos de la empresa |  | X66545
EG5500 | Calibración de convertidor de cualquier tipo excepto potencia | UD | 9.02 | 0 | 9.02 | Calibración y ajuste de cualquier tipo convertidor (excepto potencia) en laboratorio, con patrones adecuados , calibrados y trazables, siguiendo los procedimientos editados por la propiedad. De cada convertidor se entregará el correspondiente certificado. Incluye transporte, embalaje, etc. |  | X66550
EG5550 | Calibración de convertidor de potencia activa o reactiva | UD | 48.08 | 0 | 48.08 | Calibración y ajuste de convertidor de activa o reactiva en laboratorio, con patrones adecuados , calibrados y trazables, siguiendo los procedimientos editados por la propiedad. De cada convertidor se entregará el correspondiente certificado. Incluye transporte, embalaje, etc. |  | X66555
EG5600 | Calibración de convertidor combinado potencia activa-reactiva | UD | 90.15 | 0 | 90.15 | Calibración y ajuste de convertidor combinado (activa-reactiva) en laboratorio, con patrones adecuados , calibrados y trazables, siguiendo los procedimientos editados por la propiedad. De cada convertidor se entregará el correspondiente certificado. Incluye transporte, embalaje, etc. |  | X66560
EG5650 | Sustitución de ondulador o UPS | UD | 51.09 | 0 | 51.09 | Incluido transporte, anclaje, configuración hardware / software, ensayos y puesta en servicio. |  | X66565
EG5700 | Limpieza de tarjetas y equipos de telecontrol | UD | 120.2 | 0 | 120.2 | Se realizará la limpieza de los equipos, las tarjetas y/o módulos de los que conste la instalación de telecontrol así como de los conectores y contactos con útiles apropiados para ello. |  | X66570
EG5750 | Sustitución fungibles en equipos de protección o telecontrol | UD | 9.02 | 0 | 9.02 | Consiste en sustitución de papel, tinta….. En oscilos, impresoras, registradores,…… |  | X66575
EG5800 | Reparación equipos de protección y/o telecontrol | UD | 0.01 | 0 | 0.01 | En concepto de gestión de la reparación (envío, recepción, control de calidad, etc.), mantenimiento del equipo reparado (condiciones de almacenaje, alimentación cíclica en caso necesario, estado baterías, etc.), garantía del buen estado del repuesto y control del mismo, se pagará por cada reparación que se gestione, un 15 % sobre factura documentada de la reparación. |  | X66580
EG5850 | Adecuación Base de Datos | UD | 60.1 | 0 | 60.1 | Programación/modificación BBDD en cualquier equipo de los descritos, según la operativa: - Recogida soporte BD (configuración en soporte papel y en EPROM o disco); dicho soporte será entregado por personal de la propiedad asignado a tal efecto. -Incluye elaboración, carga y ensayo |  | X66585
EG5900 | Localización y reparación avería Fibra Óptica | UD | 565 | 0 | 565 | Resolución de una avería de Fibra Óptica (plástico o vidrio), prueba reflexometría para localización y reparación de la avería (fusión, torpedo, pictails) incluyendo las pruebas finales de la fibra por un técnico especialista en el sector con equipamiento adecuado a las necesidades. (Sin contabilizar el incremento por horario nocturno ó festivo) |  | X66590
EH | COMUNES SUBESTACIÓN | [6 empty] | X67
EH00 | SERVICIOS AUXILIARES | [6 empty] | X670
EH0050 | Montaje de conjunto de servicios auxiliares tipo 2L + 1P, celda no extensible | UD | 150.25 | 0 | 150.25 | Montaje de conjunto de servicios auxiliares tipo 2L + 1P, celda no extensible |  | X67005
EH0060 | Suministro y montaje de conjunto de servicios auxiliares tipo 2L + 1P, celda no extensible | UD | 16245.3 | 16095.05 | 150.25 | Suministro y montaje de conjunto de servicios auxiliares tipo 2L + 1P, celda no extensible |  | X67006
EH0100 | Montaje de trafo de servicios auxiliares de hasta 630 kVA y 36 kV | UD | 150.25 | 0 | 150.25 | Montaje de trafo de servicios auxiliares de hasta 630 kVA y 36 kV |  | X67010
EH0110 | Suministro y montaje de trafo de servicios auxiliares de hasta 630 kVA y 36 kV | UD | 2446.12 | 2295.87 | 150.25 | Suministro y montaje de trafo de servicios auxiliares de hasta 630 kVA y 36 kV |  | X67011
EH0150 | Suministro y montaje de base portafusibles MT | UD | 81.13 | 48.68 | 32.45 | Suministro y montaje de base portafusibles MT con fusible incorporado |  | X67015
EH10 | TUBOS (PVC/ACERO/FLEXIBLES) | [6 empty] | X671
EH1050 | Suministroy montaje tubo PVC roscado Pg21 | M | 17.61 | 1.17 | 16.44 | Suministro, tendido y montaje tubo PVC Pg21, curvado cuando proceda, enterrado en parque (incluida excavación, relleno y aportación tubo) o fijado en paredes o estructuras cuando proceda |  | X67105
EH1070 | Suministro y montaje tubo PVC roscado Pg48 | M | 18.34 | 1.9 | 16.44 | Suministro, tendido y montaje tubo PVC Pg48, curvado cuando proceda, enterrado en parque (incluida excavación, relleno y aportación tubo) o fijado en paredes o estructuras cuando proceda |  | X67107
EH1080 | Suministro y montaje tubo PVC de hasta 63 de 6 Bar de presión nominal | M | 9.93 | 1.23 | 8.7 | Suministro, tendido y montaje tubo PVC o PET (según indique la propiedad) de hasta 63, curvado cuando proceda, enterrado en parque (incluida excavación, relleno, aportación tubo y ensamblaje) |  | X67108
EH1090 | Suministro y montaje tubo PVC de 63 a 75 de 6 Bar de presión nominal | M | 11.08 | 1.82 | 9.26 | Suministro, tendido y montaje tubo PVC o PET (según indique la propiedad) de 63 a 75, curvado cuando proceda, enterrado en parque (incluida excavación, relleno, aportación tubo y ensamblaje) |  | X67109
EH1110 | Suministro y montaje tubo PVC 90 de 6 Bar de presión nominal | M | 12.49 | 2.6 | 9.89 | Suministro, tendido y montaje tubo PVC o PET (según indique la propiedad) 90, curvado cuando proceda, enterrado en parque (incluida excavación, relleno, aportación tubo y ensamblaje) |  | X67111
EH1130 | Suministro y montaje tubo PVC 110 de 6 Bar de presión nominal | M | 13.91 | 3.89 | 10.02 | Suministro, tendido y montaje tubo PVC o PET (según indique la propiedad) 110, curvado cuando proceda, enterrado en parque (incluida excavación, relleno, aportación tubo y ensamblaje) |  | X67113
EH1150 | Suministro y montaje tubo PVC 140 de 6 bar de presión nominal | M | 17.4 | 6.22 | 11.18 | Suministro, tendido y montaje tubo PVC o PET (según indique la propiedad) 140, curvado cuando proceda, enterrado en parque (incluida excavación, relleno, aportación tubo y ensamblaje) |  | X67115
EH1170 | Suministro y montaje de tubo PVC 160 de 6 Bar de presión nominal | M | 20.06 | 8.16 | 11.9 | Suministro, tendido y montaje tubo PVC o PET (según indique la propiedad) 160, curvado cuando proceda, enterrado en parque (incluida excavación, relleno, aportación tubo y ensamblaje) |  | X67117
EH1190 | Suministro y montaje tubo PVC 200 de 6 Bar de presión nominal | M | 25.34 | 12.68 | 12.66 | Suministro, tendido y montaje tubo PVC o PET (según indique la propiedad) 200, curvado cuando proceda, enterrado en parque (incluida excavación, relleno, aportación tubo y ensamblaje) |  | X67119
EH1210 | Suministro y montaje tubo de acero Pg.36 | M | 17.64 | 9.54 | 8.1 | Suministro y montaje por paredes y estructuras tubo de acero Pg.36 según especificaciones de la propiedad 954, acodado donde proceda |  | X67121
EH1230 | Suministro y montaje tubo de acero Pg 48 | M | 20.59 | 11.61 | 8.98 | Sauministro y montaje por paredes y estructuras tubo de acero Pg 48 según especificaciones de la propiedad, acodado donde proceda |  | X67123
EH1300 | Suministro y montaje tubo acero flexible forrado con PVC Pg.36 | M | 19.56 | 7.66 | 11.9 | Suministro y montaje tubo acero flexible forrado con PVC Pg.36 según especificaciones de la propiedad |  | X67130
EH1320 | Suministro y montaje tubo flexible de acero forrado de PVC, Pg 48 | M | 23.99 | 10.7 | 13.29 | Suministro y montaje tubo flexible de acero forrado de PVC, Pg 48 según especificaciones de la propiedad. |  | X67132
EH1360 | Suministro y montaje Racor de unión entre tubos Pg 48 de acero y flexible | UD | 18.11 | 2.93 | 15.18 | Suministro y montaje Racor de unión entre tubos Pg 48 de acero y flexible según especificaciones de la propiedad. |  | X67136
EH1380 | Suministro y montaje Manguitos para unión de tuflex Pg.36 a chapa | UD | 15.04 | 2.95 | 12.09 | Suministro y montaje Manguitos para unión de tuflex Pg.36 a chapa según especificaciones de la propiedad. |  | X67138
EH1450 | Suministro y montaje Racor de unión entre tubo Pg 48 flexible y caja | UD | 16.29 | 2.18 | 14.11 | Suministro y montaje Racor de unión entre tubo Pg 48 flexible y caja según especificaciones de la propiedad. |  | X67145
EH1480 | Suministro y montar Tuercas para unión de tubo de acero Pg.48 a chapa | UD | 4.07 | 1.56 | 2.51 | Suministro y montaje Tuercas para unión de tubo de acero Pg.48 a chapa según especificaciones de la propiedad |  | X67148
EH1510 | Suministro y montar Boquilla protección de cables | UD | 1.72 | 1.05 | 0.67 | Suministro y montaje Boquilla protección de cables según especificaciones de la propiedad. |  | X67151
EH1600 | Montar grapa y contragrapa para tubo de acero PG-36 | UD | 5.32 | 3.89 | 1.43 | Montar grapa y contragrapa para tubo de acero PG-36 según especificaciones de la propiedad. |  | X67160
EH1620 | Montar grapa y contragrapa para tubo de acero Pg.48 | UD | 5.66 | 4.19 | 1.47 | Montar grapa y contragrapa para tubo de acero Pg.48 según especificaciones de la propiedad. |  | X67162
EH1640 | Montar Manguitos unión de tubo de acero Pg 36 a | UD | 14.1 | 11.59 | 2.51 | Montar Manguitos unión de tubo de acero Pg 36 a tuflex Pg.36 según especificaciones de la propiedad. |  | X67164
EH1660 | Montar Reducción hembra Pg 48 - macho Pg 36 | UD | 10.3 | 8.51 | 1.79 | Montar Reducción hembra Pg 48 - macho Pg 36 según especificaciones de la propiedad. |  | X67166
EH1680 | Suministro y montaje de tubo de acero de 2" | M | 15.03 | 9.02 | 6.01 | Suministro y montaje de tubo de acero de 2" galvanizado, calidad A2-304 según especificaciones de la propiedad . |  | X67168
EH1700 | Suministro y montaje de boquillas protectoras de extremos de tubo de 2" | UD | 3.45 | 2.85 | 0.6 | Suministro y montaje de boquillas protectoras de extremos de tubo de 2" según especificaciones de la propiedad . |  | X67170
EH1720 | Suministro y montaje de abarcones galvanizados para fijación mediante tornillo de tubo de 2" | UD | 3 | 2.4 | 0.6 | Suministro y montaje de abarcones galvanizados para fijación mediante tornillo de tubo de 2" a estructura metálica según especificaciones de la propiedad . |  | X67172
EH1760 | Suministro y montaje Tubo Flexible Coarrugado de diámetro int. de 63 mm. | UD | 2.34 | 1.92 | 0.42 | Suministro, tendido y montaje tubo flexible coarrugado reforzado de PVC de 63, enterrado en parque (incluida excavación, relleno, aportación tubo y ensamblaje). |  | X67176
EH1780 | Suministro y montaje Tubo Flexible Coarrugado de diámetro int. de 80 mm. | UD | 1.8 | 1.38 | 0.42 | Suministro, tendido y montaje tubo flexible coarrugado reforzado de PVC de 80, enterrado en parque (incluida excavación, relleno, aportación tubo y ensamblaje). |  | X67178
EH1790 | Tubo flexible corrugado reforzado (D52) | M | 0.91 | 0.47 | 0.44 | Suministro, tendido y montaje tubo flexible corrugado reforzado(doble pared interior liso y resistencia a compresión ≥450N según y resistencia a compresión ≥450N según UNE-EN50086) de Polietileno Alta densidad de diámetro interior medio 52 mm, enterrado en parque (incluida excavación, relleno, aportación tubo,manguitos de empalme si fueran necesarios y ensamblaje). |  | X67179
EH17A0 | Tubo flexible corrugado reforzado (D63) | M | 1.1 | 0.66 | 0.44 | Suministro, tendido y montaje tubo flexible corrugado reforzado(doble pared interior liso y resistencia a compresión ≥450N según UNE-EN50086) de Polietileno Alta densidad de diámetro interior medio 63 mm, enterrado en parque (incluida excavación, relleno, aportación tubo,manguitos de empalme si fueran necesarios y ensamblaje). |  | X6717A
EH17B0 | Tubo flexible corrugado reforzado (D77) | M | 1.21 | 0.77 | 0.44 | Suministro, tendido y montaje tubo flexible corrugado reforzado(doble pared interior liso y resistencia a compresión ≥450N según UNE-EN50086) de Polietileno Alta densidad de diámetro interior medio 77 mm, enterrado en parque (incluida excavación, relleno, aportación tubo,manguitos de empalme si fueran necesarios y ensamblaje). |  | X6717B
EH17C0 | Tubo flexible corrugado reforzado (D93) | M | 1.58 | 1.03 | 0.55 | Suministro, tendido y montaje tubo flexible corrugado reforzado(doble pared interior liso y resistencia a compresión ≥450N según UNE-EN50086) de Polietileno Alta densidad de diámetro interior medio 93 mm, enterrado en parque (incluida excavación, relleno, aportación tubo,manguitos de empalme si fueran necesarios y ensamblaje). |  | X6717C
EH17D0 | Tubo flexible corrugado reforzado (D107) | M | 1.97 | 1.42 | 0.55 | Suministro, tendido y montaje tubo flexible corrugado reforzado(doble pared interior liso y resistencia a compresión ≥450N según UNE-EN50086) de Polietileno Alta densidad de diámetro interior medio 107 mm, enterrado en parque (incluida excavación, relleno, aportación tubo,manguitos de empalme si fueran necesarios y ensamblaje). |  | X6717D
EH17E0 | Tubo flexible corrugado reforzado (D142) | M | 2.5 | 1.8 | 0.7 | Suministro, tendido y montaje tubo flexible corrugado reforzado(doble pared interior liso y resistencia a compresión ≥450N según UNE-EN50086) de Polietileno Alta densidad de diámetro interior medio 142 mm, enterrado en parque (incluida excavación, relleno, aportación tubo,manguitos de empalme si fueran necesarios y ensamblaje). |  | X6717E
EH17F0 | Tubo flexible corrugado reforzado (D180) | M | 3.44 | 2.74 | 0.7 | Suministro, tendido y montaje tubo flexible corrugado reforzado(doble pared interior liso y resistencia a compresión ≥450N según UNE-EN50086) de Polietileno Alta densidad de diámetro interior medio 180 mm, enterrado en parque (incluida excavación, relleno, aportación tubo,manguitos de empalme si fueran necesarios y ensamblaje). |  | X6717F
EH17G0 | Tubo flexible corrugado reforzado (D217) | M | 6.48 | 5.63 | 0.85 | Suministro, tendido y montaje tubo flexible corrugado reforzado(doble pared interior liso y resistencia a compresión ≥450N según UNE-EN50086) de Polietileno Alta densidad de diámetro interior medio 217 mm, enterrado en parque (incluida excavación, relleno, aportación tubo,manguitos de empalme si fueran necesarios y ensamblaje). |  | X6717G
EH1850 | Suministro y montar Caja derivación metálica estanca | UD | 32.08 | 25.22 | 6.86 | Suministro y montaje caja derivación metálica estanca de cualquier medida, para instalación de tubería de acero. |  | X67185
EH1870 | Desmontaje de tubo en superficie de cualquier tipo y tamaño | M | 1.5 | 0 | 1.5 | Desmontaje de tubo instalado en superficie (paredes, estructuras, etc.) de cualquier tipo y diámetro. Incluye accesorios, carga, transporte, etc. |  | X67187
EH1890 | Desmontaje de tubo enterrado de cualquier tipo y tamaño | M | 5.71 | 0 | 5.71 | Desmontaje de tubo enterrado de cualquier tipo y diámetro. Incluye excavación, carga, transporte, releno de zanja, etc. |  | X67189
EH20 | BANDEJAS | [6 empty] | X672
EH2050 | Suministro y montaje bandeja de PVC de 150x60 mm | M | 25.72 | 10.91 | 14.81 | Suministro y montaje de bandeja de PVC de 150x60mm. Incluye todo lo necesario para dejar instalada la bandeja. |  | X67205
EH2100 | Suministro y montaje bandeja de PVC 200x60 mm | M | 30.36 | 12.17 | 18.19 | Suministro y montaje de bandeja de PVC de 200x60mm. Incluye todo lo necesario para dejar instalada la bandeja. |  | X67210
EH2110 | Suministro y montaje bandeja de PVC 400x60 mm | M | 33.92 | 13.58 | 20.34 | Suministro y montaje de bandeja de PVC de 400x60mm. Incluye todo lo necesario para dejar instalada la bandeja. |  | X67211
EH2150 | Suministro y montaje bandeja de chapa galvanizada de 300x60 mm | M | 34.89 | 15.13 | 19.76 | Suministro y montaje de bandeja de chapa metálica de 300x60mm. Incluye todo lo necesario para dejar instalada la bandeja. |  | X67215
EH2200 | Suministro y montaje bandeja de chapa galvanizada de 400x60 mm | M | 41.75 | 19.3 | 22.45 | Suministro y montaje de bandeja de chapa metálica de 400x60mm. Incluye todo lo necesario para dejar instalada la bandeja. |  | X67220
EH2250 | Suministro y montaje bandeja de chapa galvanizada de 500x60 mm | M | 46.83 | 22.13 | 24.7 | Suministro y montaje de bandeja de chapa metálica de 500x60mm. Incluye todo lo necesario para dejar instalada la bandeja. |  | X67225
EH2300 | Suministro y montaje bandeja de chapa galvanizada de 600x60 mm | M | 50.51 | 24.79 | 25.72 | Suministro y montaje de bandeja de chapa metálica de 600x60mm. Incluye todo lo necesario para dejar instalada la bandeja. |  | X67230
EH2350 | Suministro y montaje bandeja de varilla metálica de 300x60mm | M | 24.65 | 9.62 | 15.03 | Suministro y montaje de bandeja de varilla metálica de 300x60mm. Incluye todo lo necesario para dejar instalada la bandeja. |  | X67235
EH2360 | Suministro y montaje bandeja de varilla metálica de hasta 600x60mm | M | 44 | 22 | 22 | Suministro y montaje de bandeja de varilla metálica de 300x60mm. Incluye todo lo necesario para dejar instalada la bandeja. |  | X67236
EH2400 | Desmontaje de bandeja de diferentes tipos y medidas | M | 7.21 | 0 | 7.21 | Desmontaje bandejas de cualquier tipo y tamaño, incluido soportes, accesorios, carga, transporte, etc. |  | X67240
EH30 | TENDIDO CABLES DE CONTROL/ TELECONTROL | [6 empty] | X673
EH3050 | Tendido cable de control de cualquier sección | M | 0.6 | 0 | 0.6 | Tendido de cable de control de cualquier sección |  | X67305
EH3060 | Suministro y tendido cable de control de 2x2,5 mm2 sin pantalla | M | 1.83 | 1.23 | 0.6 | Suministro y montaje del cable de control en cualquier tipo de canalización según procedimiento GE. |  | X67306
EH3070 | Suministro y tendido cable de control de 2x4 mm2 sin pantalla | M | 2.18 | 1.58 | 0.6 | Suministro y montaje del cable de control en cualquier tipo de canalización según procedimiento GE. |  | X67307
EH3080 | Suministro y tendido cable de control de 2x6 mm2 sin pantalla | M | 2.59 | 1.99 | 0.6 | Suministro y montaje del cable de control en cualquier tipo de canalización según procedimiento Endesa. |  | X67308
EH3090 | Suministro y tendido cable de control de 2x10 mm2 sin pantalla | M | 3.42 | 2.82 | 0.6 | Suministro y montaje del cable de control en cualquier tipo de canalización según procedimiento Endesa. |  | X67309
EH3100 | Suministro y tendido cable de control de 2x16 mm2 sin pantalla | M | 4.36 | 3.76 | 0.6 | Suministro y montaje del cable de control en cualquier tipo de canalización según procedimiento Endesa. |  | X67310
EH3110 | Suministro y tendido cable de control de 4x2,5 mm2 sin pantalla | M | 2.56 | 1.96 | 0.6 | Suministro y montaje del cable de control en cualquier tipo de canalización según procedimiento GE. |  | X67311
EH3120 | Suministro y tendido cable de control de 4x4 mm2 sin pantalla | M | 3.8 | 3.2 | 0.6 | Suministro y montaje del cable de control en cualquier tipo de canalización según procedimiento GE. |  | X67312
EH3130 | Suministro y tendido cable de control de 4x6 mm2 sin pantalla | M | 3.8 | 3.2 | 0.6 | Suministro y montaje del cable de control en cualquier tipo de canalización según procedimiento GE. |  | X67313
EH3140 | Suministro y tendido cable de control de 4x10 mm2 sin pantalla | M | 5.16 | 4.56 | 0.6 | Suministro y montaje del cable de control en cualquier tipo de canalización según procedimiento GE. |  | X67314
EH3150 | Suministro y tendido cable de control de 6x1 mm2 sin pantalla | M | 2.61 | 2.01 | 0.6 | Suministro y montaje del cable de control en cualquier tipo de canalización según procedimiento Endesa. |  | X67315
EH3160 | Suministro y tendido cable de control de 6x2,5 mm2 sin pantalla | M | 3.22 | 2.62 | 0.6 | Suministro y montaje del cable de control en cualquier tipo de canalización según procedimiento Endesa. |  | X67316
EH3170 | Suministro y tendido cable de control de 6x4 mm2 sin pantalla | M | 4.19 | 3.59 | 0.6 | Suministro y montaje del cable de control en cualquier tipo de canalización según procedimiento Endesa. |  | X67317
EH3180 | Suministro y tendido cable de control de 6x6 mm2 sin pantalla | M | 5.09 | 4.49 | 0.6 | Suministro y montaje del cable de control en cualquier tipo de canalización según procedimiento Endesa. |  | X67318
EH3190 | Suministro y tendido cable de control de 10x2,5 mm2 sin pantalla | M | 4.51 | 3.91 | 0.6 | Suministro y montaje del cable de control en cualquier tipo de canalización según procedimiento Endesa. |  | X67319
EH3200 | Suministro y tendido cable de control de 10x4 mm2 sin pantalla | M | 5.89 | 5.29 | 0.6 | Suministro y montaje del cable de control en cualquier tipo de canalización según procedimiento Endesa. |  | X67320
EH3210 | Suministro y tendido cable de control de 14x1 mm2 sin pantalla | M | 5.6 | 5 | 0.6 | Suministro y montaje del cable de control en cualquier tipo de canalización según procedimiento Endesa. |  | X67321
EH3220 | Suministro y tendido cable de control de 14x2,5 mm2 sin pantalla | M | 5.75 | 5.15 | 0.6 | Suministro y montaje del cable de control en cualquier tipo de canalización según procedimiento Endesa. |  | X67322
EH3230 | Suministro y tendido cable de control de 24x1 mm2 sin pantalla | M | 5.66 | 5.06 | 0.6 | Suministro y montaje del cable de control en cualquier tipo de canalización según procedimiento Endesa. |  | X67323
EH3240 | Suministro y tendido cable de control de 24x2,5 mm2 sin pantalla | M | 8.97 | 8.37 | 0.6 | Suministro y montaje del cable de control en cualquier tipo de canalización según procedimiento Endesa. |  | X67324
EH3250 | Suministro y tendido cable de control de 37x1 mm2 sin pantalla | M | 7.91 | 7.31 | 0.6 | Suministro y montaje del cable de control en cualquier tipo de canalización según procedimiento Endesa. |  | X67325
EH3260 | Suministro y tendido de cable de control de 37x2,5 mm2 sin pantalla | M | 12.88 | 12.28 | 0.6 | Suministro y montaje del cable de control en cualquier tipo de canalización según procedimiento Endesa. |  | X67326
EH3350 | Suministro y tendido cable de control de 2x2,5 mm2 con pantalla o armado | M | 2.92 | 2.32 | 0.6 | Suministro y montaje del cable de control en cualquier tipo de canalización según procedimiento GE. |  | X67335
EH3360 | Suministro y tendido cable de control de 2x4 mm2 con pantalla o armado | M | 3.51 | 2.91 | 0.6 | Suministro y montaje del cable de control en cualquier tipo de canalización según procedimiento GE. |  | X67336
EH3370 | Suministro y tendido cable de control de 2x6 mm2 con pantalla o armado | M | 4.21 | 3.61 | 0.6 | Suministro y montaje del cable de control en cualquier tipo de canalización según procedimiento GE. |  | X67337
EH3380 | Suministro y tendido cable de control de 2x10 mm2 con pantalla o armado | M | 4.85 | 4.25 | 0.6 | Suministro y montaje del cable de control en cualquier tipo de canalización según procedimiento GE. |  | X67338
EH3390 | Suministro y tendido cable de control de 2x16 mm2 con pantalla o armado | M | 6.28 | 5.68 | 0.6 | Suministro y montaje del cable de control en cualquier tipo de canalización según procedimiento GE. |  | X67339
EH3400 | Suministro y tendido cable de control de 4x2,5 mm2 con pantalla o armado | M | 3.63 | 3.03 | 0.6 | Suministro y montaje del cable de control en cualquier tipo de canalización según procedimiento GE. |  | X67340
EH3410 | Suministro y tendido cable de control de 4x4 mm2 con pantalla o armado | M | 4.35 | 3.75 | 0.6 | Suministro y montaje del cable de control en cualquier tipo de canalización según procedimiento GE. |  | X67341
EH3420 | Suministro y tendido cable de control de 4x6 mm2 con pantalla o armado | M | 5.27 | 4.67 | 0.6 | Suministro y montaje del cable de control en cualquier tipo de canalización según procedimiento GE. |  | X67342
EH3430 | Suministro y tendido cable de control de 4x10 mm2 con pantalla o armado | M | 6.81 | 6.21 | 0.6 | Suministro y montaje del cable de control en cualquier tipo de canalización según procedimiento GE. |  | X67343
EH3440 | Suministro y tendido cable de control de 6x1 mm2 con pantalla o armado | M | 3.91 | 3.31 | 0.6 | Suministro y montaje del cable de control en cualquier tipo de canalización según procedimiento GE. |  | X67344
EH3450 | Suministro y tendido cable de control de 6x2,5 mm2 con pantalla o armado | M | 4.6 | 4 | 0.6 | Suministro y montaje del cable de control en cualquier tipo de canalización según procedimiento GE. |  | X67345
EH3460 | Suministro y tendido cable de control de 6x4 mm2 con pantalla o armado | M | 5.76 | 5.16 | 0.6 | Suministro y montaje del cable de control en cualquier tipo de canalización según procedimiento GE. |  | X67346
EH3470 | Suministro y tendido cable de control de 6x6 mm2 con pantalla o armado | M | 7 | 6.4 | 0.6 | Suministro y montaje del cable de control en cualquier tipo de canalización según procedimiento GE. |  | X67347
EH3480 | Suministro y tendido cable de control de 10x2,5 mm2 con pantalla o armado | M | 6.37 | 5.77 | 0.6 | Suministro y montaje del cable de control en cualquier tipo de canalización según procedimiento GE. |  | X67348
EH3490 | Suministro y tendido cable de control de 10x4 mm2 con pantalla o armado | M | 7.92 | 7.32 | 0.6 | Suministro y montaje del cable de control en cualquier tipo de canalización según procedimiento GE. |  | X67349
EH3500 | Suministro y tendido cable de control de 14x1 mm2 con pantalla o armado | M | 7.24 | 6.64 | 0.6 | Suministro y montaje del cable de control en cualquier tipo de canalización según procedimiento GE. |  | X67350
EH3510 | Suministro y tendido cable de control de 14x2,5 mm2 con pantalla o armado | M | 7.87 | 7.27 | 0.6 | Suministro y montaje del cable de control en cualquier tipo de canalización según procedimiento GE. |  | X67351
EH3520 | Suministro y tendido cable de control de 24x1 mm2 con pantalla o armado | M | 8.02 | 7.42 | 0.6 | Suministro y montaje del cable de control en cualquier tipo de canalización según procedimiento GE. |  | X67352
EH3530 | Suministro y tendido cable de control de 24x2,5 mm2 con pantalla o armado | M | 11.6 | 11 | 0.6 | Suministro y montaje del cable de control en cualquier tipo de canalización según procedimiento GE. |  | X67353
EH3540 | Suministro y tendido cable de control de 37x1 mm2 con pantalla o armado | M | 10.66 | 10.06 | 0.6 | Suministro y montaje del cable de control en cualquier tipo de canalización según procedimiento Endesa. |  | X67354
EH3550 | Suministro y tendido de cable de control de 37x2,5 mm2 con pantalla o armado | M | 16.07 | 15.47 | 0.6 | Suministro y montaje del cable de control en cualquier tipo de canalización según procedimiento GE. |  | X67355
EH3700 | Tendido cable de telecontrol de hasta 20 pares, con cubierta de PVC | M | 0.6 | 0 | 0.6 | Tendido cable de telecontrol de hasta 20 pares, con cubierta de PVC en cualquier canalización, según procedimiento GE |  | X67370
EH3710 | Tendido cable de F.O. Plástico | M | 0.5 | 0 | 0.5 | Tendido cable de fibra óptica de plástico de una o dos fibras por cualquier tipo de canalización según procedimiento GE. |  | X67371
EH3720 | Tendido cable F.O. Multimodo | M | 1.05 | 0 | 1.05 | Tendido cable de fibra óptica Multimodo de una o dos fibras por cualquier tipo de canalización según procedimiento GE. |  | X67372
EH3730 | Suministro y tendido cable de telecontrol de hasta 20 pares, con cubierta de PVC | M | 1.4 | 0.8 | 0.6 | Suministro y montaje del cable de control en cualquier tipo de canalización según procedimiento GE. |  | X67373
EH3740 | Suministro y tendido cable de telecontrol de hasta 2 pares, apantallado con cubierta de PVC | M | 0.97 | 0.37 | 0.6 | Suministro y montaje del cable de control en cualquier tipo de canalización según procedimiento GE. |  | X67374
EH3750 | Suministro y tendido cable de F.O. Plástico | M | 1.52 | 1.02 | 0.5 | Suministro y montaje del cable de fibra óptica de plástico de una o dos fibras por cualquier tipo de canalización según procedimiento GE. |  | X67375
EH3760 | Suministro y tendido cable F.O. Multimodo | M | 2.59 | 1.54 | 1.05 | Suministro y montaje del cable de fibra óptica Multimodo de una o dos fibras por cualquier tipo de canalización según procedimiento GE. |  | X67376
EH40 | TENDIDO CABLES BT | [6 empty] | X674
EH4050 | Suministro y tendido de cable unifilar 0,6/1 kV, 1x2,5 mm2 Cu | M | 0.5 | 0.19 | 0.31 | Suministro y tendido de cable unifilar 0,6/1 kV, 1x2,5 mm2 Cu por canaleta o tubo fuera de cuadro. |  | X67405
EH4060 | Suministro y tendido de cable unifilar 0,6/1 kV, 1x4 mm2 Cu | M | 0.6 | 0.28 | 0.32 | Suministro y tendido de cable unifilar 0,6/1 kV, 1x4 mm2 Cu por canaleta o tubo fuera de cuadro. |  | X67406
EH4070 | Suministro y tendido de cable unifilar 0,6/1 kV, 1x6 mm2 Cu | M | 0.78 | 0.4 | 0.38 | Suministro y tendido de cable unifilar 0,6/1 kV, 1x6 mm2 Cu por canaleta o tubo fuera de cuadro. |  | X67407
EH4150 | Suministro y tendido cable RFV de 1x50 mm2 cobre. | M | 3.78 | 2.88 | 0.9 | Suministro y tendido cable RFV de 1x50 mm2 cobre, por zanjas, tubulares, muros y estructuras. |  | X67415
EH4160 | Suministro y tendido cable RFV de 1x70 mm2 cobre. | M | 4.47 | 3.39 | 1.08 | Suministro y tendido cable RFV de 1x70 mm2 cobre, por zanjas, tubulares, muros y estructuras. |  | X67416
EH4170 | Suministro y tendido cable RFV de 1x95 mm2 cobre. | M | 5.63 | 4.22 | 1.41 | Suministro y tendido cable RFV de 1x95 mm2 cobre, por zanjas, tubulares, muros y estructuras. |  | X67417
EH4180 | Suministro y tendido cable RFV de 1x150 mm2 cobre. | M | 10.21 | 8.41 | 1.8 | Suministro y tendido cable RFV de 1x150 mm2 cobre, por zanjas, tubulares, muros y estructuras. |  | X67418
EH4250 | Suministro y tendido cable RV-0,6/1 kV, 3x95/50 mm2 Cu sin pantalla | M | 19.81 | 17.36 | 2.45 | Suministro y tendido cable Retenax RV-0,6/1 kV, 3x95/50 mm2 Cu sin pantalla |  | X67425
EH4260 | Suministro y tendido cable RV-0,6/1 kV, 3x95/50 mm2 Al sin pantalla | M | 7.53 | 4.97 | 2.56 | Suministro y tendido cable Retenax RV-0,6/1 kV, 3x95/50 mm2 Al sin pantalla |  | X67426
EH4270 | Suministro y tendido cable RV-0,6/1 kV, 3x400/185 mm2 Cu sin pantalla | M | 71.61 | 66.41 | 5.2 | Suministro y tendido cable Retenax RV-0,6/1 kV, 3x400/185 mm2 Cu sin pantalla |  | X67427
EH4280 | Suministro y tendido cable RV-0,6/1 kV, 3x400/185 mm2 Al sin pantalla | M | 27.74 | 22.11 | 5.63 | Suministro y tendido cable Retenax RV-0,6/1 kV, 3x400/185 mm2 Al sin pantalla |  | X67428
EH4290 | Suministro y tendido cable RV-0,6/1 kV, 3,5x16 mm2 Cu sin pantalla | M | 4.28 | 3.44 | 0.84 | Suministro y tendido cable Retenax RV-0,6/1 kV, 3,5x16 mm2 Cu sin pantalla |  | X67429
EH4300 | Suministro y tendido cable RFV de 3.5x35 mm2 cobre. | M | 8.43 | 7.08 | 1.35 | Suministro y tendido cable RFV de 3.5x35 mm2 cobre, por zanjas, tubulares, muros y estructuras. |  | X67430
EH4310 | Suministro y tendido cable RV-0,6/1 kV, 4x50 mm2 Cu sin pantalla | M | 10.23 | 8.1 | 2.13 | Suministro y tendido cable Retenax RV-0,6/1 kV, 4x50 mm2 Cu sin pantalla |  | X67431
EH50 | EMBORNADO DE CABLES | [6 empty] | X675
EH5050 | Embornado de una punta de cable de control | UD | 1.7 | 0.05 | 1.65 | Embornado de una punta de un conductor de cualquier sección de hasta 16 mm2. Incluye preparacion de la punta del cable, material auxiliar, montaje de acuerdo al procedimiento de Endesa, etiquetado del conductor y de la punta del cable, asi como la p.a.t. de la pantalla o armadura del cable. |  | X67505
EH5070 | Embornado de una punta de cable de telecontrol | UD | 0.14 | 0 | 0.14 | , |  | X67507
EH5090 | Embornado de una punta de 25 a 35 mm2 | UD | 2.84 | 1.04 | 1.8 | Embornado de una punta de cable de cualquier sección entre 17 y 35 mm2. Incluye el material auxiliar y su montaje de acuerdo al procedimiento de GE y el etiquetado de la punta y cable, asi como la p.a.t. de la pantalla o armadura del cable si la tuviera |  | X67509
EH5110 | Embornado de una punta de 50 mm2 | UD | 3.43 | 1.33 | 2.1 | Embornado de una punta de cable de cualquier sección entre 36 y 50 mm2. Incluye el material auxiliar y su montaje de acuerdo al procedimiento de GE y el etiquetado de la punta y cable, asi como la p.a.t. de la pantalla o armadura del cable si la tuviera |  | X67511
EH5130 | Embornado de una punta de 70 a 95 mm2 | UD | 4 | 1.6 | 2.4 | Embornado de una punta de cable de cualquier sección entre 70 y 95 mm2. Incluye el material auxiliar y su montaje de acuerdo al procedimiento de GE y el etiquetado de la punta y cable, asi como la p.a.t. de la pantalla o armadura del cable si la tuviera |  | X67513
EH5190 | Embornado de una extremo cable de F.O. plástico | UD | 2.71 | 1.39 | 1.32 | Embornado de un extremo de cable de fibra óptica (plástico) de una o dos fibras. Incluye el suministro y montaje del conector de acuerdo al procedimiento de GE |  | X67519
EH5210 | Embornado de una extremo cable de F.O. Multimodo | UD | 8.9 | 5.09 | 3.81 | Embornado de un extremo de cable de fibra óptica (multimodo) de una o dos fibras. Incluye el suministro y montaje del conector de acuerdo al procedimiento de GE |  | X67521
EH60 | DESMONTAJE CABLES | [6 empty] | X676
EH6050 | Desmontaje cables de control | KG | 1.02 | 0 | 1.02 | Desembornado, desmontaje y transporte al lugar a decidir por la propiedad. Incluye cánon de vertido |  | X67605
EH6100 | Desmontaje cables de telecontrol o F.O. Plástico/multimodo | KG | 0.48 | 0 | 0.48 | Desembornado, desmontaje y transporte al lugar a decidir por la propiedad. Incluye cánon de vertido |  | X67610
EH6150 | Desmontaje cables de BT | KG | 0.75 | 0 | 0.75 | Desembornado, desmontaje y transporte al lugar a decidir por la propiedad. Incluye cánon de vertido |  | X67615
EH70 | ALUMBRADO | [6 empty] | X677
EH7050 | Suministro y montaje de proyectores alumbrado | UD | 243.41 | 216.36 | 27.05 | Suministro y montaje proyectores CARANDINI Modelo PHR-104/D ó INDALUX Modelo 450-LRX-TD ó equivalente, con equipo y lámpara de vapor de sodio de alta presión de 250 W 220 V, completo, incluida lira de sujección |  | X67705
EH7080 | Suministro y montaje de apoyo para alumbrado, tipo Fountam de 8 m luz | UD | 443.55 | 398.47 | 45.08 | Suministro y montaje apoyo para alumbrado, tipo Fountam de 8 m de luz. |  | X67708
EH7110 | Suministro y montaje de apoyo para alumbrado, tipo tubular o similar de 4,5 m luz | UD | 165.28 | 120.2 | 45.08 | Suministro y montaje apoyo para alumbrado, tipo tubular o similar de 4,5 m luz. Incluye obra civil y anclaje |  | X67711
EH7140 | Suministro y montaje pantallas de alumbrado | UD | 141.74 | 119.75 | 21.99 | Suministro y montaje Pantallas de alumbrado FLMX 2x65 W o equivalente. Inncluye tubos fluorescentes, reactancias, montaje y fijación |  | X67714
EH7170 | Suministro y montaje de regletas estancas 2 fluorescentes | UD | 71.96 | 52.01 | 19.95 | Suministro y montaje Regletas fluorescentes estancas CARANDINI DFE-240 o equivalente con equipo y 2 lámparas fluorescentes 36 W a 220 V Ac y AF. Incluye montaje y fijación |  | X67717
EH7200 | Suministro y montaje de regletas estancas 1 fluorescente | UD | 50.96 | 32.72 | 18.24 | Suministro y montaje Regletas fluorescentes estancas CARANDINI DFE-140 o equivalente con equipo y 1 lámpara fluorescente 36 W a 220 V Ac y AF. Incluye montaje y fijación. |  | X67720
EH7230 | Suministro y montaje de luminaria LLEDO OD-3433 o equivalente | UD | 59.68 | 49.07 | 10.61 | Suministro y montaje Luminaria LLEDO OD-3433 para empotrar en falso techo con celosía y equipo de encendido incorporado, compuesta por dos TF de 36 W , (o equivalente) |  | X67723
EH7260 | Suministro y montaje de luminaria LLEDO OD-3443 o equivalente | UD | 68.49 | 54.54 | 13.95 | Suministro y montaje Luminaria LLEDO OD-3443 para empotrar en falso techo con celosía y equipo de encendido incorporado, compuesta por tres TF de 36 W, (o equivalente) |  | X67726
EH7290 | Suministro y montaje de aparatos de emergencia autónomos | UD | 193.39 | 170.56 | 22.83 | Suministro y montaje Aparatos de emergencia autónomos CARANDINI EM-114 o equivalente, con lámpara S-11 |  | X67729
EH7310 | Suministro y montaje de telemando alumbrado | UD | 63.8 | 47.16 | 16.64 | Suministro y montaje Telemando SAFT-URA BT-205E o equivalente |  | X67731
EH7340 | Suministro y montaje de fotocontrol alumbrado | UD | 42.98 | 27.05 | 15.93 | Suministro y montaje Fotocontrol CARANDINI RTF-82, o equivalente con retardo de 15 segundos |  | X67734
EH7370 | Suministro y montaje de montar Interruptor accionado por fotocontrol | UD | 60.81 | 42.09 | 18.72 | Suministro y montaje Interruptor accionado por fotocontrol bobina 220 V-4,5 A de conexión permanente, contactos 16 A-220 V bipolar |  | X67737
EH7400 | Suministro y montaje de montar Conmutador | UD | 43.87 | 25.46 | 18.41 | Suministro y montaje Conmutador BIHPLAT 221-16 IFM PPI o equivalente |  | X67740
EH7430 | Suministro y montaje de montar Conjuntos enchufe + fusible | UD | 14.94 | 7.01 | 7.93 | Suministro y montaje Conjuntos LEGRAND MOSAIC (caja 89320, placa 77252, toma 76138, cortacircuitos fusible 76179 (incluido fusible) o equivalente |  | X67743
EH7460 | Suministro y montaje de montar Conjunto pulsador | UD | 11.82 | 4.56 | 7.26 | Suministro y montaje Conjunto LEGRAND MOSAIC (caja 89320, equipada con un pulsador para timbre 76425 y placa 77251 y soporte 77220) o equivalente |  | X67746
EH7490 | Suministro y montaje de montar Conjunto timbre exterior | UD | 36.71 | 27.11 | 9.6 | Suministro y montaje Conjunto LEGRAND MOSAIC (Timbre de llamada acceso principal modelo 41349, caja y tapa) o equivalente |  | X67749
EH7510 | Suministro y montaje de montar Conjunto enchufe II + T + portafusibles II | UD | 19.96 | 9.75 | 10.21 | Suministro y montaje Conjunto LEGRAND MOSAIC (Formado por una caja modelo 89322, equipada con una base de enchufe II + T modelo 76126 y portafusibles II con fusible de 10 A modelo 76176, placa 77256 y soporte 77207) o equivalente |  | X67751
EH7530 | Suministro y montaje de montar Conjuntoenchufe III + T + fusibles | UD | 31.82 | 15.3 | 16.52 | Suministro y montaje Conjunto LEGRAND MOSAIC (Formado por una caja equipada con una base de enchufe III + T y fusibles modelo 55485) o equivalente |  | X67753
EH7560 | Suministro y montaje de montar tubo aislante rígido de PVC para alumbrado | M | 4.8 | 0.49 | 4.31 | Suministro y montaje tubo aislante rígido de PVC curvable en caliente y autoextinguible para montaje del sistema de alumbrado |  | X67756
EH7590 | Suministro y montaje de montar Canalización DLP de PVC | M | 6.29 | 0.62 | 5.67 | Suministro y montaje Canalización DLP de PVC LEGRAND 32 x 16 mm2 color blanco para montaje del sistema de alumbrado y fuerza (o equivalente) |  | X67759
EH7620 | Suministro y montaje de montar canal UNEX ref. 73.010 | M | 7.1 | 2.78 | 4.32 | Suministro y montaje canal UNEX ref. 73.010 |  | X67762
EH7650 | Suministro y montaje de montar canal UNEX ref. 78.033 | M | 5.48 | 1.33 | 4.15 | Suministro y montaje canal UNEX ref. 78.033 |  | X67765
EH7680 | Suministro y montaje de montar Cuadro HIMEL PILOTE ref. 375B o equivalente | UD | 38.12 | 16.74 | 21.38 | Suministro y montaje Cuadro HIMEL PILOTE ref. 375B sin placa de montaje, (o equivalente) |  | X67768
EH7710 | Suministro y montaje de montar Carril portante modelo OD-5111 de Lledó | M | 23.28 | 15.82 | 7.46 | Suministro y montaje Carril portante modelo OD-5111 de Lledó, (o equivalente) |  | X67771
EH7740 | Suministro y montaje de montar Tapa inferior modelo OD-5112 de Lledó | UD | 2.95 | 0.88 | 2.07 | Suministro y montaje Tapa inferior modelo OD-5112 de Lledó, (o equivalente) |  | X67774
EH7770 | Suministro y montaje de montar Pieza de empalme modelo OD-5113 de Lledó | UD | 3.75 | 1.03 | 2.72 | Suministro y montaje Pieza de empalme modelo OD-5113 de Lledó, (o equivalente) |  | X67777
EH7800 | Suministro y montaje de adaptador modelo OD-5114 de Lledó | UD | 3.7 | 0.53 | 3.17 | Suministro y montaje Adaptador modelo OD-5114 de Lledó, (o equivalente) |  | X67780
EH7830 | Suministro y montaje de tapa final modelo OD-5116 de Lledó | UD | 3.68 | 0.64 | 3.04 | Suministro y montaje Tapa final modelo OD-5116 de Lledó, (o equivalente) |  | X67783
EH7860 | Suministro y montaje de pieza de suspensión modelo OD-5118 de Lledó | UD | 5.93 | 1.4 | 4.53 | Suministro y montaje Pieza de suspensión modelo OD-5118 de Lledó, (o equivalente) |  | X67786
EH7890 | Suministro y montaje completo alumbrado edificio de celdas blindadas en SF6 hasta 52kV | UD | 5183.73 | 2073.49 | 3110.24 | Suministro y montaje completo de la instalación de alumbrado del edificio de celdas blindadas en SF6 hasta 52kV, incluso suministro y montaje de luminarias, mecanismos, tubos, cable, célula, totalmente terminado, excepto suministro cuadro alumbrado, s/plano de la propiedad. |  | X67789
EH80 | VENTILACIÓN/CLIMATIZACIÓN/CALEFACCIÓN | [6 empty] | X678
EH8050 | Ventilación sala celdas de MT | UD | 801.35 | 507.52 | 293.83 | Suministro e instalación ventilador helicoidal S&P serie Compact mural modelo HCFT/4-500 de 9.700 m3/h, 1.300 rpm, 660 W ó equivalente, reversible y montado sobre hueco de fachada, incluyendo en el suministro rejas y persianas de sobrepresión. Incluye instalación, obra civil, etc. |  | X67805
EH8100 | Montaje Extractor de aire, S&P HXB/4-500/24 o equivalente | UD | 410.33 | 362.21 | 48.12 | Suministro y montaje Extractor S&P HXB/4-500/24 o equivalente, con control termostático y dotado de persiana de sobrepresión |  | X67810
EH8150 | Montaje Extractor de aire, S&P HXM-200 o equivalente | UD | 165.28 | 120.2 | 45.08 | Suministro y colocación de extractores tipo S&P HXM-200 o similar con persiana de sobrepresión, incluso apertura de hueco en fachada. |  | X67815
EH8200 | Aire acondicionado de 3000 frigorías | UD | 1228.73 | 988.33 | 240.4 | Suministro y montaje de un equipo de aire acondicionado de 3000 frigorías Fujitsu o equivalente. Incluye transporte, instalación y todo lo necesario para dejarlo en funcionamiento |  | X67820
EH8250 | Aire acondicionado de 6000 frigorías | UD | 2270.49 | 2030.09 | 240.4 | Suministro y montaje de un equipo de aire acondicionado de 6000 frigorías Fujitsu o equivalente. Incluye transporte, instalación y todo lo necesario para dejarlo en funcionamiento |  | X67825
EH8300 | Aire acondicionado de 9000 frigorías | UD | 3712.92 | 3472.52 | 240.4 | Suministro y montaje sistema de aire acondicionado Fujitsu o equivalente, tipo máquina partida de una potencia frigorífica de aproximadamente 9.000 frigorías/hora, alimentada con corriente trifásica de 380 V y 50 Hz. La unidad evaporadora se instalará en el techo de la parte inferior del edificio, la unidad condensadora en el exterior del edificio sobre unos soportes normalizados por el fabricante y aceptados por el responsable del proyecto. El termostato de regulación se ubicará en el interior del edificio e independiente al propio equipo de refrigeración. Los cables de control irán instalados bajo tubo galvanizado de sección adecuada. Los conductos de impulsión y retorno serán de plancha de fibra de vidrio de 25 mm de espesor, con el conjunto de rejillas necesario. Se incluirá la ayuda de albañilería necesaria, la instalación eléctrica auxiliar, el conjunto de líneas frigoríficas de interconexión necesarias entre ambas unidades a base de de tuberías de cobre especial, el llenado del gas correspondiente y las pruebas necesarias para su correcto funcionamiento. |  | X67830
EH8310 | Desmontaje y retirada equipo aire acondicionado | UD | 450 | 0 | 450 | Desmontaje y retirada completa de un equipo de aire acondicionado, recogida y retirada a vertedero autorizadeo de fluidos y gases, tubos, conexiones, residuos, etc. dejando la instalación en perfecto estado. |  | X67831
EH8350 | Montar Placas calefacción 2x0,5 kW | UD | 67.87 | 52 | 15.87 | Suministro y montaje Placas de calefacción 2x0,5 kW con control termostático |  | X67835
EH8400 | Suministro y montaje de aerotermos | UD | 252.43 | 195.33 | 57.1 | Suministro y montaje de aerotermos AER-780 de 3.600 W ó equivalente, incluido soporte a pared, etc. completamente terminado. |  | X67840
EH8510 | Equipos comunes sistema PCI trafos | UD | 74428.45 | 61568.17 | 12860.28 | Suministro e instalación de los equipos comunes del sistema contraincendios de transformadores de potencia, incluidas las válvulas de paso general de las tuberias colectoras. -Depósito de sobrepresión -Depósito auxiliar -Batería de botellas de gas para presurización -Electrobomba y motocompresor -Pequña valvuleria, elementos de medida, purgas, filtros, etc. Completamente montada según planos y criterios de Endesa. |  | X67851
EH8520 | Entramado de pulverización para trafo de potencia | UD | 34516.77 | 21596.29 | 12920.48 | Suministro e instalación de los equipos comunes del sistema contraincendios de transformadores de potencia, desde las válvulas de retención de alta presión. -Puestos de control de activación (válvula de mando por presión, electroválvula, calderín, etc..) -Anillos de pulverización de acero galvanizado -Boquillas de pulverización abiertas -Pequña valvuleria, bridas, balonas, etc. Completamente montada según planos y criterios de Endesa |  | X67852
EH8530 | Caseta panelable para equipos comunes sistema contraincendios | UD | 20333.72 | 19146.12 | 1187.6 | Caseta panelable de dimensiones interiores aproximadas 3,90x6,30 m y exteriores de 4,20x6,60 m, altura libre de 2,60 m, acabado interior en hormigón a base de porespan y exterior en arido visto, tratamiento impermeabilizante en la cubierta, suelo con pintura antipolvo rejillas de vetilación. Totalmente montada y con la base preparada con cama de arena. |  | X67853
EH8540 | Extintor 21A-55B C de 3kg. Polvo polivalente | UD | 49.6 | 46.6 | 3 | Suministro y montaje de extintor 21A-55B C de 3kg. Polvo polivalente, incluidos accesorios de sujeción, placas de identificación, completamente instalado en obra. |  | X67854
EH8550 | Extintor 89B de 5 kg CO2 | UD | 114.15 | 109.15 | 5 | Suministro y montaje extintor 89B de 5 kg CO2 incluidos accesorios de sujeción, placas de identificación, completamente instalado en obra. |  | X67855
EH8560 | Extintor móvil de carro de 25 kg. polvo polivalente | UD | 178.59 | 173.59 | 5 | Suministro y montaje extintor móvil de carro de 25 kg. polvo polivalente incluidos accesorios de sujeción, placas de identificación, completamente instalado en obra. |  | X67856
EH8610 | Equipos comunes sistema detección de incendios en edificio | UD | 3280.39 | 2158.89 | 1121.5 | Suministro e instalación de los equipos comunes del sistema de detección de incendios en edificio, incluyendo: -Central de detección de incendios analogica de 2 lazos.capaz de gestionar 125 detectores y 125 modulos -Fuentes de alimentación de 24V y 0,5A para la alimentación de sirenas de interior y módulos -Módulo de control de salida de 24 V supervisados, para sirenas de alarma -Pequño material, etc. Completamente montada según planos y criterios de Endesa. |  | X67861
EH8620 | Suministro e instalación de detector térmico circuito abierto 90ºC | UD | 219.24 | 191.25 | 27.99 | Suministro e instalación de detector térmico circuito abierto 90ºC con p.p de instalación eléctrica con tubo roscado galvanizado y cable. |  | X67862
EH8630 | Suministro e instalación de pulsador de alarma direccionable | UD | 87.59 | 63.03 | 24.56 | Suministro e instalación de pulsador de alarma direccionable. Con led indicador de estado y llave de prueba. Incluye zócalo de montaje en superficie |  | X67863
EH8640 | Suministro e instalación de pulsador de disparo | UD | 104.45 | 76.46 | 27.99 | Suministro e instalación de pulsador de disparo de extinción con tapa de protección |  | X67864
EH8650 | Suministro e instalación de detector óptico de humos | UD | 98.68 | 74.12 | 24.56 | Suministro e instalación de detector óptico de humos analógico de bajo perfil, doble led indicador y salida para piloto remoto. Incluye base intercambiable |  | X67865
EH8660 | Sirena interior direccionable | UD | 52.34 | 39.44 | 12.9 | Suministro e instalación de sirena de alarma óptico-acústica para interior con lámpara lanzadestellos autoalimentada del lazo tonos seleccionables con diferente volumen Características técnicas: . Alimentación: 15 a 33 Vcc.Consumo: 18 a 21 mA.Nivel sonoro: 103 a 106 dB(A).Margen de temperatura: - 30 a + 70º C.Dimensiones: 124x92x64 mm.Cumple Normas Europeas EN54. |  | X67866
EH8670 | Suministro e instalación de sirena electrónica bitonal de bajo consumo | UD | 105 | 88.1 | 16.9 | Suministro e instalación de sirena electrónica bitonal de bajo consumo, con rótulo de fuego en color rojo y flash, especial para exterior. Para conectar a salida de central de detección. |  | X67867
EH8680 | Sellado ignífugo RF-120 | M2 | 286.85 | 146.75 | 140.1 | Sellado ignífugo RF-120 de pasos de instalaciones en muros y forjados separadores de sectores de incendio, a base de sistema compuesto por panel de lana de roca de alta densidad recubierto por resina termoplástica intumescente. |  | X67868
EH8810 | Equipos centrales sistema alarmas | UD | 981.33 | 764.45 | 216.88 | Suministro e instalación de los equipos comunes del sistema de alarmas antiintrusos, incluyendo: -Central de alarma microprocesada 8 particiones, 128 códigos -Consola multifunción -Fuente alimentación estabilizada y cortocircuitable. |  | X67881
EH8820 | Detector volumetrico por infrarrojos | UD | 148.08 | 120.09 | 27.99 | Detector volumétrico de infrarojos pasivo, con un ángulo de detección de 90°, con un alcance longitudinal de 15 m, como máximo para montar superficialmente |  | X67882
EH8830 | Contacto magnetico alta potencia | UD | 21.9 | 9.2 | 12.7 | Contacto magnetico lateral de gran potencia con carcasa metalica |  | X67883
EH8840 | Codificador dos zonas | UD | 43.24 | 30.59 | 12.65 | Suministro e instalacion de codificador de 2 zonas multiplexadas |  | X67884
EH8900 | Cajas de mezclas (FREE-COOLING), para aprovechamiento energético del aire exterior. | UD | 10790 | 4330 | 6460 | Cajas de mezclas (FREE-COOLING), para aprovechamiento energético del aire exterior, incluso accesorios de montaje, c/parte proporcional de piezas especiales, etc., según planos y criterios de Endesa . |  | X67890
EH8910 | Conductos en Chapa de acero galvanizado de 1 mm de espesor, para formación de conductos de impulsión, retorno y extracción | m2 | 75 | 40 | 35 | Conductos en Chapa de acero galvanizado de 1 mm de espesor, para formación de conductos de impulsión y retorno, incluso accesorios de montaje, c/parte proporcional de piezas especiales, etc., según planos y criterios de Endesa . |  | X67891
EH8920 | Enfriadora CIATESA o Similar 142.000 W de potencia con caudal inferior a 24.000 m3/h | UD | 35966.5 | 14386.6 | 21579.9 | Suministro e instalación de una enfriadora con potencia de 142.000 W de potencia con un caudal inferior a 24.000 m3/h.Compuesta de: -Maquina Enfriadora -Instalación -Programación -Puesta en servicio Completamente montada según planos y criterios de Endesa |  | X67892
EH8930 | Enfriadora CIATESA o Similar 172.000 W de potencia con caudal inferior a 31.000 m3/h | UD | 45000 | 18000 | 27000 | Suministro e instalación de una enfriadora con potencia de 172.000 W de potencia con un caudal inferior a 31.000 m3/h.Compuesta de: -Maquina Enfriadora -Instalación -Programación -Puesta en servicio Completamente montada según planos y criterios de Endesa |  | X67893
EH8940 | Enfriadora CIATESA o Similar 234.000 W de potencia con caudal inferior a 37.500 m3/h | UD | 53890 | 21556 | 32334 | Suministro e instalación de una enfriadora con potencia de 234.000 W de potencia con un caudal inferior a 37.500 m3/h.Compuesta de: -Maquina Enfriadora -Instalación -Programación -Puesta en servicio Completamente montada según planos y criterios de Endesa |  | X67894
EH8950 | Silenciador adaptado al extractor, con los acoplamientos correspondientes según Planos de ENDESA | UD | 1667.25 | 1000.5 | 666.75 | Silenciador adaptado al extractor, con los acoplamientos correspondientes según Planos de ENDESA |  | X67895
EH8960 | Silenciador puertas de entrada, con los acoplamientos correspondientes, de 2.400x900x600 | UD | 2461 | 984.4 | 1476.6 | Silenciador puertas de entrada, con los acoplamientos correspondientes, de 2.400x900x600 |  | X67896
EH8970 | Sistema de regulación de los ventiladores, en función de la temperatura interior | UD | 1795 | 718 | 1077 | Sistema de regulación de los ventiladores, en función de la temperatura interior con termostato |  | X67897
EH8980 | Unidades de Ventilación del tipo CENTRIFUGO con caja de chapa galvanizada, de las siguientes características: | UD | 6361 | 2544.4 | 3816.6 | Aislamiento termo-acústico Transmisión por poleas y correas trapezoidales Montaje sobre bancada Junta flexible antivibratoria en impulsión Puerta de registro Motor trifásico a 400 v. Caudal: 24.500 m3/h Presión disponible: 25 mm.c.a. Presión sonora: 66 d |  | X67898
EH8990 | Rejillas de extracción, según Planos de Endesa. | UD | 560 | 224 | 336 | Rejillas de extraccion de 900x450 mm., incluso acoplamientos a los conductos con embocaduras de chapa galvanizada, etc., según planos de Endesa . |  | X67899
EH89A0 | Rejillas Impulsión(1) y retorno(1), según Planos de Endesa. | UD | 1300 | 520 | 780 | Rejillas de impulsión(1) y retorno(1) de 900x450 mm., incluso acoplamientos a los conductos con embocaduras de chapa galvanizada, etc., según planos de Endesa |  | X6789A
EH89B0 | Compuerta cortafuegos de las entradas y salidas de los conductos de impulsión y retorno de aire. | UD | 800 | 320 | 480 | Compuerta cortafuegos de las entradas y salidas de los conductos de impulsión y retorno, incluso accesorios de montaje, c/parte proporcional de piezas especiales, etc., según planos y criterios de Endesa . |  | X6789B
EH90 | UNIDADES VARIAS/GRUPOS ELECTROGENOS | [6 empty] | X679
EH9050 | Trabajo anulado o suspendido sobre el terreno | UD | 180.3 | 0 | 180.3 | Se aplicará cuando en la realización de alguna posición de baremo, la propiedad suspende el trabajo estando el equipo sobre el terreno o en ruta hacia el mismo. |  | X67905
EH9060 | Jornada de gestión y actualización de datos técnicos. | UD | 96.16 | 0 | 96.16 | Comprende una jornada completa de una persona para la entrada de datos técnicos diversos utilizando aplicaciones ofimáticas en entorno Windows (Word, Excel, Acces, Powerpoint, etc) u otras aplicaciones específicas. |  | X67906
EH9100 | Montar sistema seguridad en Subestación | UD | 80000 | 24000 | 56000 | Suministro, montaje y construcción de todos los elementos contemplados en el Pliego de Condiciones Técnicas para la instación de Sistemas de Seguridad en Subestaciones, SMS001. |  | X67910
EH9200 | Montar Ahuyentadores de roedores por ultrasonidos | UD | 43 | 31.34 | 11.66 | Suministro y montaje Ahuyentadores de roedores por ultrasonidos |  | X67920
EH9230 | Montar Panoplia de seguridad | UD | 14.74 | 0 | 14.74 | Montar Panoplia de seguridad P-I o P-II |  | X67923
EH9260 | Montar placa de melamina blanca de 1000x800x16 mm | UD | 48.61 | 36.46 | 12.15 | Suministro y montaje placa de melamina blanca de 1000x800x16 mm, con moldura amarilla, con soportes para accesorios de maniobras |  | X67926
EH9280 | Suministro y montaje de elementos de seguridad y salud para Subestación | UD | 3695.61 | 3596.15 | 99.46 | Suministro y colocación de elementos de protección y maniobra (pértigas aislanetes, banqueta, guantes, cascos, botiquín, etc.) adecuados a los niveles y tecnología de la Subestación según los procedimientos editados por la propiedad. |  | X67928
EH9310 | Placa de señalización de interior o exterior | UD | 9.1 | 4.03 | 5.07 | Suministro y montaje placa de señalización de interior o exterior, de cualquier tipo (peligro, casco, extintor, normas, etc.) |  | X67931
EH9350 | Montaje de placas identificativas. | UD | 267.45 | 240.4 | 27.05 | Suministro y montaje de todas las placas identificativas correspondientes a la nueva instalación, así como de llaveros identificados según la nomenclatura actual. |  | X67935
EH9400 | Caja de llaves | UD | 51.08 | 43.87 | 7.21 | Suministro y montaje de armario portallaves de 80 llaves. |  | X67940
EH9500 | Suministro y montaje puente grúa entre 2,5 y 3,5 Tn | UD | 14520 | 8712 | 5808 | Suministro y montaje sobre estructura de hormigón existente de Puente Grúa Monorail, con polipasto de capacidad entre 2,5 y 3,5 Tn de capacidad, y 10m de levante. Comprende transporte, descarga , desembalaje e instalación en obra de todas las estructuras metálicas, motores, mandos eléctricos, conexiones y pequeño material para su correcto funcionamiento. |  | X67950
EH9600 | Suministro y montaje puente grúa entre 3,6 y 5 Tn | UD | 21461 | 12876.6 | 8584.4 | Suministro y montaje sobre estructura de hormigón existente de Puente Grúa Monorail, con polipasto de capacidad entre 3,6 y 5 Tn de capacidad, y 10m de levante. Comprende transporte, descarga , desembalaje e instalación en obra de todas las estructuras metálicas, motores, mandos eléctricos, conexiones y pequeño material para su correcto funcionamiento. |  | X67960
EH9700 | Trabajo grupo electrógeno 1,5 kVA incl. combust. y seguro (sin transp.) | H | 2.34 | 0 | 2.34 | 0 |  | X67970
EH9710 | Trabajo grupo electrógeno 5 kVA incl. combust. y seguro (sin transp.) | H | 3.13 | 0 | 3.13 | 0 |  | X67971
EH9720 | Trabajo grupo electrógeno 15 kVA incl. combust. y seguro (sin transp.) | H | 4.75 | 0 | 4.75 | 0 |  | X67972
EH9730 | Trabajo grupo electrógeno 25 kVA incl. combust. y seguro (sin transp.) | H | 6.02 | 0 | 6.02 | 0 |  | X67973
EH9740 | Trabajo grupo electrógeno 50 kVA incl. combust. y seguro (sin transp.) | H | 8.14 | 0 | 8.14 | 0 |  | X67974
EH9750 | Trabajo grupo electrógeno 100 kVA incl. combust. y seguro (sin transp.) | H | 16.89 | 0 | 16.89 | 0 |  | X67975
EH9760 | Trabajo grupo electrógeno 160 kVA incl. combust. y seguro (sin transp.) | H | 24.89 | 0 | 24.89 | 0 |  | X67976
EH9770 | Trabajo grupo electrógeno 250 kVA incl. combust. y seguro (sin transp.) | H | 39.32 | 0 | 39.32 | 0 |  | X67977
EH9780 | Trabajo grupo electrógeno 400 kVA incl. combust. y seguro (sin transp.) | H | 72.21 | 0 | 72.21 | 0 |  | X67978
EH9790 | Trabajo grupo electrógeno 630 kVA incl. combust. y seguro (sin transp.) | H | 103.45 | 0 | 103.45 | 0 |  | X67979
EH9800 | Trabajo grupo electrógeno 1000 kVA incl. combust. y seguro (sin transp.) | H | 173.01 | 0 | 173.01 | 0 |  | X67980
EH9810 | Trabajo grupo electrógeno 1400 kVA incl. combust. y seguro (sin transp.) | H | 242.31 | 0 | 242.31 | 0 |  | X67981
EH9820 | Trabajo g. electróg. 25 kVA inson. incl. combust. y seguro (sin transp.) | H | 6.21 | 0 | 6.21 | 0 |  | X67982
EH9830 | Trabajo g. electróg. 50 kVA inson. incl. combust. y seguro (sin transp.) | H | 8.37 | 0 | 8.37 | 0 |  | X67983
EH9840 | Trabajo g. electróg. 100 kVA inson. incl. combust. y seguro (sin transp.) | H | 17.25 | 0 | 17.25 | 0 |  | X67984
EH9850 | Trabajo g. electróg. 160 kVA inson. incl. combust. y seguro (sin transp.) | H | 25.25 | 0 | 25.25 | 0 |  | X67985
EH9860 | Trabajo g. electróg. 250 kVA inson. incl. combust. y seguro (sin transp.) | H | 40.51 | 0 | 40.51 | 0 |  | X67986
EH9870 | Trabajo g. electróg. 400 kVA inson. incl. combust. y seguro (sin transp.) | H | 74.39 | 0 | 74.39 | 0 |  | X67987
EH9880 | Trabajo g. electróg. 630 kVA inson. incl. combust. y seguro (sin transp.) | H | 106.54 | 0 | 106.54 | 0 |  | X67988
EH9890 | Trabajo g. electróg. 1000 kVA inson. incl. combust. y seguro (sin transp.) | H | 178.2 | 0 | 178.2 | 0 |  | X67989
EH9900 | Trabajo g. electróg. 1400 kVA inson. incl. combust. y seguro (sin transp.) | H | 249.58 | 0 | 249.58 | 0 |  | X67990
EH9910 | Trabajo de grupo electrógeno 350 KVA incl. Combustible y seguro (sin transp.) | H | 63.5 | 0 | 63.5 | 0 |  | X67991
EH9920 | Trabajo de grupo electrógeno 350 KVA inson. incl. Combustible y seguro (sin transp.) | H | 65.4 | 0 | 65.4 | 0 |  | X67992
EH9930 | Trabajo de grupo electrógeno 1,5 KVA sin combustible y sin transp. | H | 0.8 | 0 | 0.8 |  |  | X67993
EH9940 | Trabajo de grupo electrógeno 5 KVA sin Combustible y sin transp. | H | 1.1 | 0 | 1.1 |  |  | X67994
EH9950 | Trabajo de grupo electrógeno 15 KVA sin combustible y sin transp. | H | 1.62 | 0 | 1.62 |  |  | X67995
EH9960 | Trabajo de grupo electrógeno 25 KVA sin combustible y sin transp. | H | 2.1 | 0 | 2.1 |  |  | X67996
EH9970 | Trabajo de grupo electrógeno 25 KVA inson sin combustible y sin transp. | H | 2.22 | 0 | 2.22 |  |  | X67997
EH9980 | Trabajo de grupo electrógeno 50 KVA sin combustible y sin transp. | H | 2.76 | 0 | 2.76 |  |  | X67998
EH9990 | Trabajo de grupo electrógeno 50 KVA inson sin combustible y sin transp. | H | 2.98 | 0 | 2.98 |  |  | X67999
EH99A0 | Trabajo de grupo electrógeno 100 KVA sin combustible y sin transp. | H | 5.74 | 0 | 5.74 |  |  | X6799A
EH99B0 | Trabajo de grupo electrógeno 100 KVA inson sin combustible y sin transp. | H | 6.1 | 0 | 6.1 |  |  | X6799B
EH99C0 | Trabajo de grupo electrógeno 160 KVA sin combustible y sin transp. | H | 9.48 | 0 | 9.48 |  |  | X6799C
EH99D0 | Trabajo de grupo electrógeno 160 KVA inson sin combustible y sin transp. | H | 9.84 | 0 | 9.84 |  |  | X6799D
EH99E0 | Trabajo de grupo electrógeno 250 KVA sin combustible y sin transp. | H | 14.85 | 0 | 14.85 |  |  | X6799E
EH99F0 | Trabajo de grupo electrógeno 250 KVA inson sin combustible y sin transp. | H | 15.3 | 0 | 15.3 |  |  | X6799F
EH99G0 | Trabajo de grupo electrógeno 350 KVA sin combustible y sin transp. | H | 21.8 | 0 | 21.8 |  |  | X6799G
EH99H0 | Trabajo de grupo electrógeno 350 KVA inson. sinCombustible y sin transp. | H | 22.4 | 0 | 22.4 |  |  | X6799H
EH99I0 | Trabajo de grupo electrógeno 400 KVA sin combustible y sin transp. | H | 28.9 | 0 | 28.9 |  |  | X6799I
EH99J0 | Trabajo de grupo electrógeno 400 KVA inson. sinCombustible y sin transp. | H | 29.7 | 0 | 29.7 |  |  | X6799J
EH99K0 | Trabajo de grupo electrógeno 630 KVA sin combustible y sin transp. | H | 41.5 | 0 | 41.5 |  |  | X6799K
EH99L0 | Trabajo de grupo electrógeno 630 KVA inson. sinCombustible y sin transp. | H | 42.2 | 0 | 42.2 |  |  | X6799L
EH99M0 | Trabajo de grupo electrógeno 1000 KVA sin combustible y sin transp. | H | 69.2 | 0 | 69.2 |  |  | X6799M
EH99N0 | Trabajo de grupo electrógeno 1000 KVA inson. sinCombustible y sin transp. | H | 70.3 | 0 | 70.3 |  |  | X6799N
EH99O0 | Trabajo de grupo electrógeno 1400 KVA sin combustible y sin transp. | H | 102.5 | 0 | 102.5 |  |  | X6799O
EH99P0 | Trabajo de grupo electrógeno 1400 KVA inson. sinCombustible y sin transp. | H | 105.8 | 0 | 105.8 |  |  | X6799P
EHA0 | PROTECCIONES PASIVAS CONTRAINCENDIOS | [6 empty] | X67A
EHA010 | Sellado de hueco de paso de cables o tuberías EI-120 Hueco < 0,1 m2 | UD | 100 | 20 | 80 | Sellado de huecos mediante mortero adherente no combustible, resistente al agua, libre de halógenos y fenilos. Incluye el suministro del material, transporte, montaje y acabados, incluso las capas de material proyectado necesarias para conseguir la resistencia contra el fuego indicada. La correcta instalación será realizada o supervisada por personal de una empresa acreditata a tal efecto con el conocimiento de Endesa. |  | X67A01
EHA020 | Sellado de hueco de paso de cables o tuberías EI-120 0,1 m2 ≤ Hueco < 0,3 m2 | UD | 210 | 42 | 168 | Sellado de huecos mediante mortero adherente no combustible, resistente al agua, libre de halógenos y fenilos. Incluye el suministro del material, transporte, montaje y acabados, incluso las capas de material proyectado necesarias para conseguir la resistencia contra el fuego indicada. La correcta instalación será realizada o supervisada por personal de una empresa acreditata a tal efecto con el conocimiento de Endesa. |  | X67A02
EHA030 | Sellado de hueco de paso de cables o tuberías EI-120 0,3 m2 ≤ Hueco < 0,5 m2 | UD | 360 | 72 | 288 | Sellado de huecos mediante mortero adherente no combustible, resistente al agua, libre de halógenos y fenilos. Incluye el suministro del material, transporte, montaje y acabados, incluso las capas de material proyectado necesarias para conseguir la resistencia contra el fuego indicada. La correcta instalación será realizada o supervisada por personal de una empresa acreditata a tal efecto con el conocimiento de Endesa. |  | X67A03
EHA040 | Sellado de hueco de paso de cables o tuberías EI-120 0,5 m2 ≤ Hueco < 1,0 m2 | UD | 620 | 124 | 496 | Sellado de huecos mediante mortero adherente no combustible, resistente al agua, libre de halógenos y fenilos. Incluye el suministro del material, transporte, montaje y acabados, incluso las capas de material proyectado necesarias para conseguir la resistencia contra el fuego indicada. La correcta instalación será realizada o supervisada por personal de una empresa acreditata a tal efecto con el conocimiento de Endesa. |  | X67A04
EHA050 | Sellado de hueco de paso de cables o tuberías EI-120 Hueco ≥ 1,0 m2 | M2 | 825 | 165 | 660 | Sellado de huecos mediante mortero adherente no combustible, resistente al agua, libre de halógenos y fenilos. Incluye el suministro del material, transporte, montaje y acabados, incluso las capas de material proyectado necesarias para conseguir la resistencia contra el fuego indicada. La correcta instalación será realizada o supervisada por personal de una empresa acreditata a tal efecto con el conocimiento de Endesa. |  | X67A05
EHA060 | Sellado de hueco de paso de cables o tuberías EI-120 1 m2 ≤ Hueco < 2,0 m2 | M2 | 680 | 136 | 544 | Sellado de huecos mediante mortero adherente no combustible, resistente al agua, libre de halógenos y fenilos. Incluye el suministro del material, transporte, montaje y acabados, incluso las capas de material proyectado necesarias para conseguir la resistencia contra el fuego indicada. La correcta instalación será realizada o supervisada por personal de una empresa acreditata a tal efecto con el conocimiento de Endesa. |  | X67A06
EHA070 | Sellado de hueco de paso de cables o tuberías EI-120 Hueco ≥ 2,0 m2 | M2 | 570 | 114 | 456 | Sellado de huecos mediante mortero adherente no combustible, resistente al agua, libre de halógenos y fenilos. Incluye el suministro del material, transporte, montaje y acabados, incluso las capas de material proyectado necesarias para conseguir la resistencia contra el fuego indicada. La correcta instalación será realizada o supervisada por personal de una empresa acreditata a tal efecto con el conocimiento de Endesa. |  | X67A07
EHA110 | Sellado de hueco de paso de cables o tuberías EI-240 Hueco < 0,1 m2 | UD | 135 | 27 | 108 | Sellado de huecos mediante mortero adherente no combustible, resistente al agua, libre de halógenos y fenilos. Incluye el suministro del material, transporte, montaje y acabados, incluso las capas de material proyectado necesarias para conseguir la resistencia contra el fuego indicada. La correcta instalación será realizada o supervisada por personal de una empresa acreditata a tal efecto con el conocimiento de Endesa. |  | X67A11
EHA120 | Sellado de hueco de paso de cables o tuberías EI-240 0,1 m2 ≤ Hueco < 0,3 m2 | UD | 230 | 46 | 184 | Sellado de huecos mediante mortero adherente no combustible, resistente al agua, libre de halógenos y fenilos. Incluye el suministro del material, transporte, montaje y acabados, incluso las capas de material proyectado necesarias para conseguir la resistencia contra el fuego indicada. La correcta instalación será realizada o supervisada por personal de una empresa acreditata a tal efecto con el conocimiento de Endesa. |  | X67A12
EHA130 | Sellado de hueco de paso de cables o tuberías EI-240 0,3 m2 ≤ Hueco < 0,5 m2 | UD | 400 | 80 | 320 | Sellado de huecos mediante mortero adherente no combustible, resistente al agua, libre de halógenos y fenilos. Incluye el suministro del material, transporte, montaje y acabados, incluso las capas de material proyectado necesarias para conseguir la resistencia contra el fuego indicada. La correcta instalación será realizada o supervisada por personal de una empresa acreditata a tal efecto con el conocimiento de Endesa. |  | X67A13
EHA140 | Sellado de hueco de paso de cables o tuberías EI-240 0,5 m2 ≤ Hueco < 1,0 m2 | UD | 735 | 147 | 588 | Sellado de huecos mediante mortero adherente no combustible, resistente al agua, libre de halógenos y fenilos. Incluye el suministro del material, transporte, montaje y acabados, incluso las capas de material proyectado necesarias para conseguir la resistencia contra el fuego indicada. La correcta instalación será realizada o supervisada por personal de una empresa acreditata a tal efecto con el conocimiento de Endesa. |  | X67A14
EHA150 | Sellado de hueco de paso de cables o tuberías EI-240 Hueco ≥ 1,0 m2 | M2 | 980 | 196 | 784 | Sellado de huecos mediante mortero adherente no combustible, resistente al agua, libre de halógenos y fenilos. Incluye el suministro del material, transporte, montaje y acabados, incluso las capas de material proyectado necesarias para conseguir la resistencia contra el fuego indicada. La correcta instalación será realizada o supervisada por personal de una empresa acreditata a tal efecto con el conocimiento de Endesa. |  | X67A15
EHA160 | Sellado de hueco de paso de cables o tuberías EI-240 1 m2 ≤ Hueco < 2,0 m2 | M2 | 860 | 172 | 688 | Sellado de huecos mediante mortero adherente no combustible, resistente al agua, libre de halógenos y fenilos. Incluye el suministro del material, transporte, montaje y acabados, incluso las capas de material proyectado necesarias para conseguir la resistencia contra el fuego indicada. La correcta instalación será realizada o supervisada por personal de una empresa acreditata a tal efecto con el conocimiento de Endesa. |  | X67A16
EHA170 | Sellado de hueco de paso de cables o tuberías EI-240 Hueco ≥ 2,0 m2 | M2 | 720 | 144 | 576 | Sellado de huecos mediante mortero adherente no combustible, resistente al agua, libre de halógenos y fenilos. Incluye el suministro del material, transporte, montaje y acabados, incluso las capas de material proyectado necesarias para conseguir la resistencia contra el fuego indicada. La correcta instalación será realizada o supervisada por personal de una empresa acreditata a tal efecto con el conocimiento de Endesa. |  | X67A17
EHA210 | Protección EI-120 bandejas y cables, hasta 10 cm ancho bandeja | M | 21 | 4.2 | 16.8 | Aplicación de pintura intumescente sobre cables o mazos de cables. Incluye el suministro del material, transporte, montaje y acabados. La correcta instalación será realizada o supervisada por personal de una empresa acreditata a tal efecto con el conocimiento de Endesa. |  | X67A21
EHA220 | Protección EI-120 bandejas y cables, hasta 20 cm ancho bandeja | M | 44 | 8.8 | 35.2 | Aplicación de pintura intumescente sobre cables o mazos de cables. Incluye el suministro del material, transporte, montaje y acabados. La correcta instalación será realizada o supervisada por personal de una empresa acreditata a tal efecto con el conocimiento de Endesa. |  | X67A22
EHA230 | Protección EI-120 bandejas y cables, hasta 30 cm ancho bandeja | M | 66 | 13.2 | 52.8 | Aplicación de pintura intumescente sobre cables o mazos de cables. Incluye el suministro del material, transporte, montaje y acabados. La correcta instalación será realizada o supervisada por personal de una empresa acreditata a tal efecto con el conocimiento de Endesa. |  | X67A23
EHA240 | Protección EI-120 bandejas y cables, hasta 40 cm ancho bandeja | M | 88 | 17.6 | 70.4 | Aplicación de pintura intumescente sobre cables o mazos de cables. Incluye el suministro del material, transporte, montaje y acabados. La correcta instalación será realizada o supervisada por personal de una empresa acreditata a tal efecto con el conocimiento de Endesa. |  | X67A24
EHA250 | Protección EI-120 bandejas y cables, hasta 50 cm ancho bandeja | M | 110 | 22 | 88 | Aplicación de pintura intumescente sobre cables o mazos de cables. Incluye el suministro del material, transporte, montaje y acabados. La correcta instalación será realizada o supervisada por personal de una empresa acreditata a tal efecto con el conocimiento de Endesa. |  | X67A25
EHA260 | Protección EI-120 bandejas y cables, hasta 60 cm ancho bandeja | M | 132 | 26.4 | 105.6 | Aplicación de pintura intumescente sobre cables o mazos de cables. Incluye el suministro del material, transporte, montaje y acabados. La correcta instalación será realizada o supervisada por personal de una empresa acreditata a tal efecto con el conocimiento de Endesa. |  | X67A26
EHA310 | Protección EI-120 cable suelto o mazo, hasta 5 cm de diámetro | M | 11 | 2.2 | 8.8 | Aplicación de pintura intumescente sobre cables o mazos de cables. Incluye el suministro del material, transporte, montaje y acabados. La correcta instalación será realizada o supervisada por personal de una empresa acreditata a tal efecto con el conocimiento de Endesa. |  | X67A31
EHA320 | Protección EI-120 cable suelto o mazo, hasta 10 cm de diámetro | M | 21 | 4.2 | 16.8 | Aplicación de pintura intumescente sobre cables o mazos de cables. Incluye el suministro del material, transporte, montaje y acabados. La correcta instalación será realizada o supervisada por personal de una empresa acreditata a tal efecto con el conocimiento de Endesa. |  | X67A32
EHA330 | Protección EI-120 cable suelto o mazo, hasta 15 cm de diámetro | M | 32 | 6.4 | 25.6 | Aplicación de pintura intumescente sobre cables o mazos de cables. Incluye el suministro del material, transporte, montaje y acabados. La correcta instalación será realizada o supervisada por personal de una empresa acreditata a tal efecto con el conocimiento de Endesa. |  | X67A33
EHA340 | Protección EI-120 cable suelto o mazo, hasta 20 cm de diámetro | M | 44 | 8.8 | 35.2 | Aplicación de pintura intumescente sobre cables o mazos de cables. Incluye el suministro del material, transporte, montaje y acabados. La correcta instalación será realizada o supervisada por personal de una empresa acreditata a tal efecto con el conocimiento de Endesa. |  | X67A34
EHA350 | Protección EI-120 cable suelto o mazo, hasta 25 cm de diámetro | M | 55 | 11 | 44 | Aplicación de pintura intumescente sobre cables o mazos de cables. Incluye el suministro del material, transporte, montaje y acabados. La correcta instalación será realizada o supervisada por personal de una empresa acreditata a tal efecto con el conocimiento de Endesa. |  | X67A35
EHA360 | Protección EI-120 cable suelto o mazo, hasta 30 cm de diámetro | M | 66 | 13.2 | 52.8 | Aplicación de pintura intumescente sobre cables o mazos de cables. Incluye el suministro del material, transporte, montaje y acabados. La correcta instalación será realizada o supervisada por personal de una empresa acreditata a tal efecto con el conocimiento de Endesa. |  | X67A36
EHA410 | Puerta Cortafuegos EI-90 de una hoja, dimensiones estándar | UD | 1450 | 1015 | 435 | Suministro y colocación de puerta cortafuegos de una hoja batiente, para una luz estandar, con barra antipánico, morteros, pletinas y materiales auxiliares para colocación. |  | X67A41
EHA420 | Puerta Cortafuegos EI-90 de dimensiones especiales | M2 | 800 | 560 | 240 | Suministro y colocación de puerta cortafuegos de una hoja batiente, con barra antipánico, morteros, pletinas y materiales auxiliares para colocación. |  | X67A42
EHA430 | Puerta Cortafuegos EI-90 de dos hojas, dimensiones estándar, con barra anti pánico | UD | 1950 | 1365 | 585 | Suministro y colocación de puerta cortafuegos de dos hojas batientes, para una luz estandar, con barra antipánico, morteros, pletinas y materiales auxiliares para colocación. |  | X67A43
EHA440 | Puerta Cortafuegos EI-120 de una hoja, dimensiones estándar | UD | 1700 | 1190 | 510 | Suministro y colocación de puerta cortafuegos de una hoja batiente, para una luz estandar, con barra antipánico, morteros, pletinas y materiales auxiliares para colocación. |  | X67A44
EHA450 | Puerta Cortafuegos EI-120 de dos hojas, dimensiones estándar, con barra anti pánico | UD | 2200 | 1540 | 660 | Suministro y colocación de puerta cortafuegos de una hoja batiente, para una luz estandar, con barra antipánico, morteros, pletinas y materiales auxiliares para colocación. |  | X67A45
EHA460 | Puerta Cortafuegos EI-120 de dimensiones especiales | M2 | 980 | 686 | 294 | Suministro y colocación de puerta cortafuegos de una hoja batiente, con barra antipánico, morteros, pletinas y materiales auxiliares para colocación. |  | X67A46
EHA510 | Desmontaje de puerta de una hoja, de dimensiones estándar | UD | 180 | 0 | 180 | Desmontaje y retirada del material. |  | X67A51
EHA520 | Desmontaje de puerta de doble hoja, de dimensiones estándar | UD | 240 | 0 | 240 | Desmontaje y retirada del material. |  | X67A52
EHA530 | Desmontaje de puerta de dimensiones especiales | M2 | 110 | 0 | 110 | Desmontaje y retirada del material. |  | X67A53
EHA540 | Puerta Cortafuegos EI-240 corredera, de dimensiones especiales | M2 | 1900 | 1330 | 570 | Suministro y colocación de puerta cortafuegos corredera, morteros, pletinas y materiales auxiliares para colocación. |  | X67A54
EHA610 | Rejilla ventilación con sellado automático por producto intumescente EI-120 200 x 200 mm | UD | 120 | 36 | 84 | Suministro y colocación de rejilla de ventilación con sellado auotmático por producto intumescente. Incluye el suministro del material, transporte, montaje y acabados, incluso las capas de material proyectado necesarias para conseguir la resistencia contra el fuego indicada. La correcta instalación será realizada o supervisada por personal de una empresa acreditata a tal efecto con el conocimiento de Endesa. |  | X67A61
EHA620 | Rejilla ventilación con sellado automático por producto intumescente EI-120 300 x 300 mm | UD | 180 | 54 | 126 | Suministro y colocación de rejilla de ventilación con sellado auotmático por producto intumescente. Incluye el suministro del material, transporte, montaje y acabados, incluso las capas de material proyectado necesarias para conseguir la resistencia contra el fuego indicada. La correcta instalación será realizada o supervisada por personal de una empresa acreditata a tal efecto con el conocimiento de Endesa. |  | X67A62
EHA630 | Rejilla ventilación con sellado automático por producto intumescente EI-120 400 x 400 mm | UD | 310 | 93 | 217 | Suministro y colocación de rejilla de ventilación con sellado auotmático por producto intumescente. Incluye el suministro del material, transporte, montaje y acabados, incluso las capas de material proyectado necesarias para conseguir la resistencia contra el fuego indicada. La correcta instalación será realizada o supervisada por personal de una empresa acreditata a tal efecto con el conocimiento de Endesa. |  | X67A63
EHA640 | Rejilla ventilación con sellado automático por producto intumescente EI-120 500 x 500 mm | UD | 490 | 147 | 343 | Suministro y colocación de rejilla de ventilación con sellado auotmático por producto intumescente. Incluye el suministro del material, transporte, montaje y acabados, incluso las capas de material proyectado necesarias para conseguir la resistencia contra el fuego indicada. La correcta instalación será realizada o supervisada por personal de una empresa acreditata a tal efecto con el conocimiento de Endesa. |  | X67A64
EHA650 | Rejilla ventilación con sellado automático por producto intumescente EI-120 600 x 600 mm | UD | 660 | 198 | 462 | Suministro y colocación de rejilla de ventilación con sellado auotmático por producto intumescente. Incluye el suministro del material, transporte, montaje y acabados, incluso las capas de material proyectado necesarias para conseguir la resistencia contra el fuego indicada. La correcta instalación será realizada o supervisada por personal de una empresa acreditata a tal efecto con el conocimiento de Endesa. |  | X67A65
EHA710 | Collarín ventilación con sellado automático por producto intumescente EI-120 Tubería Ǿ 50 | UD | 100 | 30 | 70 | Suministro y colocación de collarin de ventilación con sellado auotmático por producto intumescente. Incluye el suministro del material, transporte, montaje y acabados, incluso las capas de material proyectado necesarias para conseguir la resistencia contra el fuego indicada. La correcta instalación será realizada o supervisada por personal de una empresa acreditata a tal efecto con el conocimiento de Endesa. |  | X67A71
EHA720 | Collarín ventilación con sellado automático por producto intumescente EI-120 Tubería Ǿ 90 | UD | 120 | 36 | 84 | Suministro y colocación de collarin de ventilación con sellado auotmático por producto intumescente. Incluye el suministro del material, transporte, montaje y acabados, incluso las capas de material proyectado necesarias para conseguir la resistencia contra el fuego indicada. La correcta instalación será realizada o supervisada por personal de una empresa acreditata a tal efecto con el conocimiento de Endesa. |  | X67A72
EHA730 | Collarín ventilación con sellado automático por producto intumescente EI-120 Tubería Ǿ 110 | UD | 160 | 48 | 112 | Suministro y colocación de collarin de ventilación con sellado auotmático por producto intumescente. Incluye el suministro del material, transporte, montaje y acabados, incluso las capas de material proyectado necesarias para conseguir la resistencia contra el fuego indicada. La correcta instalación será realizada o supervisada por personal de una empresa acreditata a tal efecto con el conocimiento de Endesa. |  | X67A73
EHA740 | Collarín ventilación con sellado automático por producto intumescente EI-120 Tubería Ǿ 125 | UD | 180 | 54 | 126 | Suministro y colocación de collarin de ventilación con sellado auotmático por producto intumescente. Incluye el suministro del material, transporte, montaje y acabados, incluso las capas de material proyectado necesarias para conseguir la resistencia contra el fuego indicada. La correcta instalación será realizada o supervisada por personal de una empresa acreditata a tal efecto con el conocimiento de Endesa. |  | X67A74
EHA750 | Collarín ventilación con sellado automático por producto intumescente EI-120 Tubería Ǿ 160 | UD | 225 | 67.5 | 157.5 | Suministro y colocación de collarin de ventilación con sellado auotmático por producto intumescente. Incluye el suministro del material, transporte, montaje y acabados, incluso las capas de material proyectado necesarias para conseguir la resistencia contra el fuego indicada. La correcta instalación será realizada o supervisada por personal de una empresa acreditata a tal efecto con el conocimiento de Endesa. |  | X67A75
EHA760 | Collarín ventilación con sellado automático por producto intumescente EI-120 Tubería Ǿ 200 | UD | 270 | 81 | 189 | Suministro y colocación de collarin de ventilación con sellado auotmático por producto intumescente. Incluye el suministro del material, transporte, montaje y acabados, incluso las capas de material proyectado necesarias para conseguir la resistencia contra el fuego indicada. La correcta instalación será realizada o supervisada por personal de una empresa acreditata a tal efecto con el conocimiento de Endesa. |  | X67A76
EHA810 | Cerramiento mediante tabique de obra EI-120, lucido y pintado | M2 | 190 | 95 | 95 | Suministro y colocación tabique de obra, lucido y pintado con la resistencia indicada totalmente acabado. Incluye el suministro del material, transporte, montaje y acabados, incluso las capas de material proyectado necesarias para conseguir la resistencia contra el fuego indicada. La correcta instalación será realizada o supervisada por personal de una empresa acreditata a tal efecto con el conocimiento de Endesa. |  | X67A81
EHA820 | Cerramiento mediante panel prefabricado EI-120 | M2 | 240 | 120 | 120 | Suministro y colocación tabique prefabricado con la resistencia indicada totalmente acabado. Incluye el suministro del material, transporte, montaje y acabados, incluso las capas de material proyectado necesarias para conseguir la resistencia contra el fuego indicada. La correcta instalación será realizada o supervisada por personal de una empresa acreditata a tal efecto con el conocimiento de Endesa. |  | X67A82
EHA830 | Cerramiento mediante panel prefabricado EI-240 | M2 | 375 | 187.5 | 187.5 | Suministro y colocación tabique prefabricado con la resistencia indicada totalmente acabado. Incluye el suministro del material, transporte, montaje y acabados, incluso las capas de material proyectado necesarias para conseguir la resistencia contra el fuego indicada. La correcta instalación será realizada o supervisada por personal de una empresa acreditata a tal efecto con el conocimiento de Endesa. |  | X67A83
EHA840 | Cerramiento mediante panel prefabricado EI-120, reforzado con chapa | M2 | 250 | 125 | 125 | Suministro y colocación tabique prefabricado reforzado con chapa con la resistencia indicada totalmente acabado. Incluye el suministro del material, transporte, montaje y acabados, incluso las capas de material proyectado necesarias para conseguir la resistencia contra el fuego indicada. La correcta instalación será realizada o supervisada por personal de una empresa acreditata a tal efecto con el conocimiento de Endesa. |  | X67A84
EHA850 | Cerramiento mediante panel prefabricado EI-240, reforzado con chapa | M2 | 410 | 205 | 205 | Suministro y colocación tabique prefabricado reforzado con chapa con la resistencia indicada totalmente acabado. Incluye el suministro del material, transporte, montaje y acabados, incluso las capas de material proyectado necesarias para conseguir la resistencia contra el fuego indicada. La correcta instalación será realizada o supervisada por personal de una empresa acreditata a tal efecto con el conocimiento de Endesa. |  | X67A85
EHA860 | Falso techo EI-120 con doble placa de Fibrosilicatos de 25 mm y perfilería de cuelgue. | M2 | 290 | 145 | 145 | Suministro y colocación falso techo con la resistencia indicada totalmente acabado. Incluye el suministro del material, transporte, montaje y acabados, incluso las capas de material proyectado necesarias para conseguir la resistencia contra el fuego indicada. La correcta instalación será realizada o supervisada por personal de una empresa acreditata a tal efecto con el conocimiento de Endesa. |  | X67A86
EHA870 | Proyección de 25 mm de mortero en forjado para EI-240 con malla galvanizada de nervometal de 0,3 mm | M2 | 69 | 48.3 | 20.7 | Suministro y colocación de proyección de mortero sobre forjado con el material indicado para conseguir la resistencia al fuego inidcada. Incluye el suministro del material, transporte, montaje y acabados, incluso las capas de material proyectado necesarias para conseguir la resistencia contra el fuego indicada. La correcta instalación será realizada o supervisada por personal de una empresa acreditata a tal efecto con el conocimiento de Endesa. |  | X67A87
EHA880 | Sellado ignífugo RF-120 | M2 | 146.75 | 146.75 | 140,10 | Sellado ignífugo RF-120 de pasos de instalaciones en muros y forjados separadores de sectores de incendio, a base de sistema compuesto por panel de lana de roca de alta densidad recubierto por resina termoplástica intumescente. |  | X67A88
EHA890 | Compuerta cortafuegos de las entradas y salidas de los conductos de impulsión y retorno de aire acondicionado. | UD | 800 | 320 | 480,00 | Compuerta cortafuegos de las entradas y salidas de los conductos de impulsión y retorno, incluso accesorios de montaje, c/parte proporcional de piezas especiales, etc., según planos y criterios de Endesa . |  | X67A89
EHA910 | Extintor automático Bonpet. | UD | 290 | 203 | 87 |  |  | X67A91
EHB0 | SISTEMAS ACTIVOS CONTRA INCENDIOS | [6 empty] | X67B
EHB010 | Elaboración de proyecto PCI visado por Colegio Oficial Competente | UD | 3213 | 433 | 2780 | Elaboración de Proyecto Oficial de Sistema de Protección contra Incendios según Normativa vigente. Incluye visado en colegio Oficial. |  | X67B01
EHB020 | Presentación y legalización de Proyecto ante la Administración | UD | 1780 | 0 | 1780 | Presentación de Proyecto Oficial, ante el Organismo de la Administración competente, para su aprobación. |  | X67B02
EHB030 | Equipos comunes sistema PCI de transformadores mediante agua pulverizada con depósito a presión | UD | 74428.45 | 61568.17 | 12860.28 | Suministro e instalación de los equipos comunes del sistema contraincendios de transformadores de potencia, incluidas las válvulas de paso general de las tuberias colectoras. -Depósito a presión -Batería de botellas de gas para presurización -Compresor con calderín-Pequeña valvuleria, elementos de medida, purgas, filtros, etc. Completamente montada según planos y criterios de Endesa. |  | X67B03
EHB040 | Equipos comunes sistema PCI de transformadores, mediante agua pulverizada con depósito atmosférico. | UD | 76591.38 | 65870.98 | 10720.4 | Suministro e instalación de los equipos comunes del sistema contraincendios de transformadores de potencia, incluidas las válvulas de paso general de las tuberias colectoras. -Depósito atmosférico -Bomba diesel. -Bomba eléctrica. -Bomba jockey. -Pequeña valvuleria, válvula y colector de prueba, elementos de medida y presión, purgas, desagües, depósitos de fuel, bancadas y fijación de bombas según norma, baterías de continua para arranque de motor, tubo de escape al exterior, filtros, etc. Completamente montada según planos y criterios de Endesa. |  | X67B04
EHB050 | Equipos comunes sistema PCI de transformadores, mediante agua nebulizada e impulsión con gas inerte. | UD | 67190 | 57330 | 9860 | Suministro e instalación de los equipos comunes del sistema contraincendios de transformadores de potencia, incluidas las válvulas de paso general de las tuberias colectoras. -Depósito a presión o baterías de bottelas de agua. -Batería de botellas de gas para presurización -Bomba Jockey. -Pequeña valvuleria, elementos de medida, purgas, filtros, etc. Completamente montada según planos y criterios de Endesa. |  | X67B05
EHB060 | Equipos comunes sistema PCI de transformadores, mediante agua nebulizada e impulsión con bombas. | UD | 82520.9 | 73800.1 | 8720.8 | Suministro e instalación de los equipos comunes del sistema contraincendios de transformadores de potencia, incluidas las válvulas de paso general de las tuberias colectoras. -Depósito atmosférico -Generador. -Bomba eléctrica. -Bomba jockey. -Pequeña valvuleria, válvula y colector de prueba, elementos de medida y presión, purgas, desagües, depósitos de fuel, bancadas y fijación de bombas según norma, baterías de continua para arranque de motor, tubo de escape al exterior, filtros, etc. Completamente montada según planos y criterios de Endesa. |  | X67B06
EHB070 | Entramado de pulverización para trafo de potencia con agua pulverizada | UD | 34516.77 | 21596.29 | 12920.48 | Suministro e instalación de los equipos comunes del sistema contraincendios de transformadores de potencia, desde las válvulas de retención de alta presión. -Puestos de control de activación (válvula de mando por presión, electroválvula, calderín, etc..) -Anillos de pulverización de acero galvanizado -Detectores termovelocimétricos. -Boquillas de pulverización abiertas -Pequeña valvuleria, bridas, etc. Completamente montada según planos y criterios de Endesa |  | X67B07
EHB080 | Entramado de nebulización para trafo de potencia con agua nebulizada | UD | 28.440.40 | 18.760.00 | 9.680.40 | Suministro e instalación de los equipos comunes del sistema contraincendios de transformadores de potencia, desde las válvulas de retención de alta presión. -Puestos de control de activación (válvula de mando por presión, electroválvula, calderín, etc..) -Anillos de nebulización de acero inoxidable -Detectores termovelocimétricos. -Boquillas de nebulización abiertas -Pequeña valvuleria, bridas, etc. Completamente montada según planos y criterios de Endesa |  | X67B08
EHB090 | Caseta para equipos comunes sistema contraincendios | UD | 20333.72 | 19146.12 | 1187.6 | Caseta panelable de dimensiones interiores aproximadas 3,90x6,30 m y exteriores de 4,20x6,60 m, altura libre de 2,60 m, acabado interior en hormigón a base de porespan y exterior en arido visto, tratamiento impermeabilizante en la cubierta, suelo con pintura antipolvo rejillas de vetilación. Instalación de alumbrado de emergencia. Dos puntos de luz.Totalmente montada y con la base de hormigón armada con capacidad portante para el deposito de agua y toda la instalación. La caseta deberá contar con desagüe. En el caso de que la caseta albergue bombas, deberá de contar con rociadores automáticos conectados al mismo deposito y tubo de escape de gases. |  | X67B09
EHB100 | Tratamiento contra la legionela de deposito de agua de Sistema de PCI. | UD | 1430 | 350 | 1080 | Tratamiento anual, consistente en un mínimo de cuatro actuaciones anuales, según normativa vigente |  | X67B10
EHB110 | Revisión Reglamentaria de Sistema de protección Contra Incendios según tabla I del Apendice II del Reglamento de Instalaciones de Protección Contra Incendios | UD | 470 | 110 | 360 | Revision trimestral del programa de mantenimiento de los medios materiales de lucha contra incendios |  | X67B11
EHB120 | Revisión Reglamentaria de Sistema de protección Contra Incendios según tabla II del Apendice II del Reglamento de Instalaciones de Protección Contra Incendios | UD | 570 | 150 | 420 | Revision anual del programa de mantenimiento de los medios materiales de lucha contra incendios |  | X67B12
EHB130 | Extintor 21A-55B de 3 6 kg. Polvo polivalente | UD | 46.6 | 46.6 | 3,00 | Suministro y montaje de extintor 21A-55B de 3 6 kg. Polvo polivalente, incluidos accesorios de sujeción, placas de identificación, completamente instalado en obra. Extintor con cabeza y maneta de actuación construida 100% en laton. Acabado exterior superficial del depósito, protegido contra agentes atmosféricos dando una garantía de duración de 5 años. |  | X67B13
EHB140 | Extintor 21A-55B de 9 kg. Polvo polivalente | UD | 49.25 | 44.5 | 4.75 | Suministro y montaje de extintor 21A-55B C de 9 kg. Polvo polivalente, incluidos accesorios de sujeción, placas de identificación, completamente instalado en obra. Extintor con cabeza y maneta de actuación construida 100% en laton. Acabado exterior superficial del depósito, protegido contra agentes atmosféricos dando una garantía de duración de 5 años. |  | X67B14
EHB150 | Extintor 89B de 10 kg CO2 | UD | 163.17 | 158.42 | 4.75 | Suministro y montaje extintor 89B de 10 kg CO2 incluidos accesorios de sujeción, placas de identificación, completamente instalado en obra.Extintor con cabeza y maneta de actuación construida 100% en laton. Acabado exterior superficial del depósito, protegido contra agentes atmosféricos dando una garantía de duración de 5 años. |  | X67B15
EHB160 | Extintor 89B de 5 kg CO2 | UD | 113.9 | 109.15 | 4.75 | Suministro y montaje extintor 89B de 5 kg CO2 incluidos accesorios de sujeción, placas de identificación, completamente instalado en obra.Extintor con cabeza y maneta de actuación construida 100% en laton. Acabado exterior superficial del depósito, protegido contra agentes atmosféricos dando una garantía de duración de 5 años. |  | X67B16
EHB170 | Extintor móvil de carro de 25 kg. polvo polivalente, con protección intemperie | UD | 178.34 | 173.59 | 4.75 | Suministro y montaje extintor móvil de carro de 25 kg. polvo polivalente incluidos accesorios de sujeción, placas de identificación, completamente instalado en obra y con funda de protección intemperie en el caso de extintores de exterior.Extintor con cabeza y maneta de actuación construida 100% en laton. Acabado exterior superficial del depósito, protegido contra agentes atmosféricos dando una garantía de duración de 5 años. |  | X67B17
EHB180 | Extintor móvil de carro de 50 kg. polvo polivalente, con protección intemperie | UD | 313.06 | 313.06 | 0 | Suministro y montaje extintor móvil de carro de 50 kg. polvo polivalente incluidos accesorios de sujeción, placas de identificación, completamente instalado en obra y con funda de protección intemperie en el caso de extintores de exterior. Extintor con cabeza y maneta de actuación construida 100% en laton. Acabado exterior superficial del depósito, protegido contra agentes atmosféricos dando una garantía de duración de 5 años. |  | X67B18
EHB190 | Extintor automático Bonpet. | UD | 290 | 203 | 87 | Suministro y montaje de extintor Bonpet |  | X67B19
EHB200 | Retimbrado y carga de extintor 89B de 5 kg CO2 | UD | 40.87 | 0 | 40.87 | Retimbrado según ITC-MIE AP.5 Del reglamento de Aparatos a Presión sobre extintores de incendio. |  | X67B20
EHB210 | Retimbrado y carga de extintor 21A-55B C de 6 kg. Polvo polivalente | UD | 24.44 | 0 | 24.44 | Retimbrado según ITC-MIE AP.5 Del reglamento de Aparatos a Presión sobre extintores de incendio. |  | X67B21
EHB220 | Retimbrado y carga de extintor 21A-55B de 9 kg. Polvo polivalente | UD | 33.27 | 0 | 33.27 | Retimbrado según ITC-MIE AP.5 Del reglamento de Aparatos a Presión sobre extintores de incendio. |  | X67B22
EHB230 | Retimbrado y carga de extintor 89B de 10 kg CO2 | UD | 60.29 | 0 | 60.29 | Retimbrado según ITC-MIE AP.5 Del reglamento de Aparatos a Presión sobre extintores de incendio. |  | X67B23
EHB240 | Retimbrado y carga de extintor móvil de carro de 25 kg. polvo polivalente | UD | 66.54 | 0 | 66.54 | Retimbrado según ITC-MIE AP.5 Del reglamento de Aparatos a Presión sobre extintores de incendio. |  | X67B24
EHB250 | Retimbrado y carga de extintor móvil de carro de 50 kg. polvo polivalente | UD | 117.01 | 0 | 117.01 | Retimbrado según ITC-MIE AP.5 Del reglamento de Aparatos a Presión sobre extintores de incendio. |  | X67B25
EHB260 | Carga de extintor 89B de 5 kg CO2 | UD | 28.85 | 0 | 28.85 | Carga de extintor de 5 kg de CO2 de eficacia 89B. Incluido todas las operaciones necesarias para dejarlos en perfecto estado de funcionamiento. |  | X67B26
EHB270 | Carga de extintor 21A-55B C de 6 kg. Polvo polivalente | UD | 15.63 | 0 | 15.63 | Carga de extintor de 6 kg de Polvo polivalente de eficacia 21A-55B. Incluido todas las operaciones necesarias para dejarlos en perfecto estado de funcionamiento. |  | X67B27
EHB280 | Carga de extintor 21A-55B de 9 kg. Polvo polivalente | UD | 24.46 | 0 | 24.46 | Carga de extintor de 9 kg de Polvo polivalente de eficacia 21A-55B. Incluido todas las operaciones necesarias para dejarlos en perfecto estado de funcionamiento. |  | X67B28
EHB290 | Carga de extintor 89B de 10 kg CO2 | UD | 44.7 | 0 | 44.7 | Carga de extintor de 10 kg de CO2 de eficacia 89B. Incluido todas las operaciones necesarias para dejarlos en perfecto estado de funcionamiento. |  | X67B29
EHB300 | Carga de extintor móvil de carro de 25 kg. polvo polivalente | UD | 54.21 | 0 | 54.21 | Carga de extintor móvil de carro de 25 kg de Polvo Polivalente. Incluido todas las operaciones necesarias para dejarlos en perfecto estado de funcionamiento. |  | X67B30
EHB310 | Carga de extintor móvil de carro de 50 kg. polvo polivalente | UD | 97.48 | 0 | 97.48 | Carga de extintor móvil de carro de 50 kg de Polvo Polivalente. Incluido todas las operaciones necesarias para dejarlos en perfecto estado de funcionamiento. |  | X67B31
EHB320 | Revisión Reglamentaria de Extintor Portatil, según tabla I del Apendice II del Reglamento de Instalaciones de Protección Contra Incendios | UD | 4.75 | 0 | 4.75 | Revisión Reglamentaria de Extintor Portatil, según tabla I del Apendice II del Reglamento de Instalaciones de Protección Contra Incendios |  | X67B32
EHB330 | Revisión Reglamentaria Anual de Extintor Portatil, según tabla II del Apendice II del Reglamento de Instalaciones de Protección Contra Incendios | UD | 4.75 | 0 | 4.75 | Revisión Reglamentaria Anual de Extintor Portatil, según tabla II del Apendice II del Reglamento de Instalaciones de Protección Contra Incendios |  | X67B33
EHB340 | Recarga de botella de gas inerte para Sistema Fijo de extinción de Incendio | UD | 713.45 | 490.95 | 222.5 | Recarga de un cilindro de argon,CO2 u otros gases impulsores,incluye desmontaje, portes, traslados y montaje. |  | X67B34
EHB350 | Retimbrado de botellas de gas inerte | UD | 958 | 428 | 530 | Retimbrado según Reglamento de Aparatos a Presión. |  | X67B35
EHB360 | Revisión y retimbrado de Deposito principal de presión de PCI | UD | 1700.9 | 213.00 | 1487.90 | Retimbrado según Reglamento de Aparatos a Presión. |  | X67B36
EHB370 | Revisión y retimbrado de calderín de compresor | UD | 1298 | 428 | 870 | Retimbrado según Reglamento de Aparatos a Presión. |  | X67B37
EHC0 | SISTEMAS DETECCIÓN CONTRA INCENDIOS E INTRUSIÓN | [6 empty] | X67C
EHC010 | Equipos comunes sistema detección de incendios en edificio | UD | 3280.39 | 2158.89 | 1121.5 | Suministro e instalación de los equipos comunes del sistema de detección de incendios en edificio, incluyendo: -Central de detección de incendios analogica de 2 lazos.capaz de gestionar 125 detectores y 125 modulos -Fuentes de alimentación de 24V y 0,5A para la alimentación de sirenas de interior y módulos -Módulo de control de salida de 24 V supervisados, para sirenas de alarma -Pequeño material, etc. Completamente montada según planos y criterios de Endesa. |  | X67C01
EHC020 | Suministro e instalacion de detector termovelocimetrico tipo Fenwwall tarado a 90 Cº | UD | 525 | 328.8 | 197 | Suministro de detector termovelocimetrico tipo Fenwwall tarado a 90 Cº y montaje en anillo de pulverización por sustitución de uno existente. |  | X67C02
EHC030 | Suministro e instalación de pulsador de alarma direccionable | UD | 87.59 | 63.03 | 24,56 | Suministro e instalación de pulsador de alarma direccionable. Con led indicador de estado y llave de prueba. Incluye zócalo de montaje en superficie y señalización según norma. |  | X67C03
EHC040 | Suministro e instalación de pulsador de disparo | UD | 104.45 | 76.46 | 27,99 | Suministro e instalación de pulsador de disparo de extinción con tapa de protección y rearmables |  | X67C04
EHC050 | Suministro e instalación de pulsador de emergencia sanitaria | UD | 104.45 | 76.46 | 27.99 | Suministro e instalación de pulsador de emergencia sanitaria. |  | X67C05
EHC060 | Suministro e instalación de pulsador de alarma de fuego con señalización según Norma | UD | 104.45 | 76.46 | 27.99 | Suministro e instalación de pulsador de fuego con tapa de protección y rearmables |  | X67C06
EHC070 | Suministro e instalación de detector óptico de humos | UD | 98.68 | 74.12 | 24,56 | Suministro e instalación de detector óptico/termicós analógico de bajo perfil, doble led indicador y salida para piloto remoto. Incluye base intercambiable. |  | X67C07
EHC080 | Sirena interior direccionable | UD | 98.68 | 74.12 | 24.56 | Suministro e instalación de sirena de alarma óptico-acústica para interior con lámpara lanzadestellos autoalimentada del lazo tonos seleccionables con diferente volumen Características técnicas: . Alimentación: 15 a 33 Vcc.Consumo: 18 a 21 mA.Nivel sonoro: 103 a 106 dB(A).Margen de temperatura: - 30 a + 70º C.Dimensiones: 124x92x64 mm.Cumple Normas Europeas EN54. |  | X67C08
EHC090 | Suministro e instalación de sirena electrónica bitonal de bajo consumo | UD | 105 | 88.1 | 16,90 | Suministro e instalación de sirena electrónica bitonal de bajo consumo, con rótulo de fuego en color rojo y flash, especial para exterior. Para conectar a salida de central de detección. |  | X67C09
EHC100 | Equipos centrales sistema alarmas | UD | 981.33 | 764.45 | 216,88 | Suministro e instalación de los equipos comunes del sistema de alarmas antiintrusos, incluyendo: -Central de alarma microprocesada 8 particiones, hasta 300 códigos -Consola multifunción -Fuente alimentación estabilizada y cortocircuitable. |  | X67C10
EHC110 | Detector volumetrico por infrarrojos | UD | 148.08 | 120.09 | 27,99 | Detector volumétrico de infrarojos pasivo, con un ángulo de detección de 90°, con un alcance longitudinal de 15 m, como máximo para montar superficialmente |  | X67C11
EHC120 | Contacto magnetico alta potencia | UD | 21.9 | 9.2 | 12,70 | Contacto magnetico lateral de gran potencia con carcasa metalica |  | X67C12
EHC130 | Codificador dos zonas | UD | 43.24 | 30.59 | 12,65 | Suministro e instalacion de codificador de 2 zonas multiplexadas |  | X67C13
EHC140 | Revisión Sistema de detección contra incendios y/o intrusión. | UD | 450 | 0 | 450 |  |  | X67C14
EHC150 | Instalación electrica bajo tubo de acero M20 | M | 17.45 | 4.48 | 12.97 | Suminsitro y montaje de instalación de electrica, bajo tubo acero M20, incluso parte proporcional de cableado, caja de conexiones y soportación. |  | X67C15
EHC160 | Instalación electrica bajo tubo de acero M30 | M | 19.28 | 5.68 | 13.6 | Suminsitro y montaje de instalación de electrica, bajo tubo acero M30, incluso parte proporcional de cableado, caja de conexiones y soportación. |  | X67C16
EI | ADECUACIONES VARIAS SE | [6 empty] | X68
EI1000 | Limpieza quincenal edificio SSEE | a | 7 | 0 | 7 | Comprende: barrido de suelos, limpieza de ceniceros, vaciado de papeleras y limpieza del polvo en mobiliario de salas de control, escaleras, pasillos y cualquier otra dependencia del edificio exceptuando las zonas en proximidad de tensión. Aplicación por cada 100 m2. |  | X68100
EI1030 | Limpieza aseos | UD | 3 | 0 | 3 | Comprende barrido de suelos, limpieza a fondo con producto esterilizante de WC, urinario y lavabo así como cualquier otra pieza de porcelana con reposición si fuera necesario de papel de baño, papel secamanos y jabón. |  | X68103
EI1060 | Limpieza azulejos de aseos | UD | 3 | 0 | 3 | Comprende la limpieza de azulejos de paredes de los aseos, mediante productos adecuados, aprovechando una limpieza de aseos. |  | X68106
EI1090 | Limpieza mensual edificio subestaciones | a | 8.4 | 0 | 8.4 | Comprende una limpieza quincenal añadiendo fregado de suelos. Aplicación por cada 100 m2. |  | X68109
EI1120 | Limpieza de los cristales de ventana y/o puerta de edificio | UD | 0.57 | 0 | 0.57 | Limpieza de cristales tanto de puertas como de ventanas y aparatos de iluminación con producto adecuado en una ventana de edificio tanto interior como exterior si es posible. Se entiende efectuar el trabajo aprovechando una limpieza quincenal o mensual. |  | X68112
EI1150 | Limpieza de persiana de ventana | UD | 0.57 | 0 | 0.57 | Limpieza de persiana tipo mallorquín en una ventana de edificio. Se entiende efectuar el trabajo aprovechando una limpieza quincenal o mensual. |  | X68115
EI1180 | Aspirado de polvo en sótano | a | 7 | 0 | 7 | Aspirado de polvo en suelos de sótanos de subestación con aspirador industrial. Aplicación por cada 100 m2. |  | X68118
EI1210 | Aspirado rejilla de ventilación | M2 | 7 | 0 | 7 | Aspirado con aspirador industrial de rejillas de ventilación de transformadores en sótanos de subestación. |  | X68121
EI1240 | Tratamiento antirroedores | M2 | 0.08 | 0.05 | 0.03 | Aplicación de raticida tanto de los parques de intemperie (canales de cables) como de edificios de tratamiento antiroedores por aplicación de productos plaguicidas autorizados por los organismos competentes de la Administración de la Comunidad Autónoma. Retirada y transporte a vertedero autorizado de restos deteriorados del producto, procedentes de aplicaciones anteriores. Retirada y transporte a vertedero autorizado de los roedores muertos. |  | X68124
EI1270 | Tala y poda de árboles | M3 | 7.05 | 0 | 7.05 | Tala y poda de árboles en recintos de subestación como acción puntual y/o complementaria del arado. Incluye la retirada de ramas y troncos podados. |  | X68127
EI1300 | Labrado de terreno adyacente a parque | M2 | 0.18 | 0 | 0.18 | Consiste en el labrado de las zonas con terreno cultivable y márgenes con aportación de personal y maquinaria necesaria.Aplicación por cada 100 m2. |  | X68130
EI1330 | Desbroce y retirada de hierba en parque y zonas adyacentes | M2 | 1.06 | 0 | 1.06 | Desbroce y retirada de la hierba . Retirada de la hierba desbrozada inmediatamente para evitar secado de la misma. Deberá recogerse en bolsa de resistencia adecuada y en un plazo de 10 días transportarse a vertedero autorizado. Incluye aportación de maquinaria necesaria. |  | X68133
EI1360 | Aplicación producto herbicida | M2 | 0.35 | 0.2 | 0.15 | Aplicación de herbicida de contacto para superficies con una altura de tratamiento de 0,4 m, como máximo. El tratamiento se realizará con productos autorizados y homologados por los organismos competentes de la Administración del Estado. El CONTRATISTA deberá proporcionar información técnica acerca de los productos que pretenda utilizar para el tratamiento de herbicidas, consistente en las características del producto o productos, método de aplicación, dosificación, modo de empleo y precauciones de uso, previamente a la iniciación de los trabajos. Es decir, la ficha química de seguridad y medioambiente. |  | X68136
EI1390 | Arrancado manual de hierba | a | 0.56 | 0 | 0.56 | Arrancado manual incluyendo la raíz, de cualquier planta que pudiera haber y retirada de las mismas en bolsa de resistencia adecuada y en un plazo de 10 días transportarse a vertedero autorizado.Aplicación por cada 100 m2. |  | X68139
EI1420 | Mantenimiento de zona ajardinada | a | 14 | 0 | 14 | Comprende el corte de césped, podado de plantas, recorte de setos y mantenimiento de sistema de riego. Retirada de la hierba y resto de plantas desbrozadas inmediatamente para evitar secado de las mismas. Debera recogerse en bolsa de resistencia adecuada y en un plazo de 10 dias transportarse a vertedero autorizado. Incluye aportación de maquinaria necesaria. Aplicación por cada 100 m2. |  | X68142
EI1500 | Mantenimiento integral de raticida, por subestación y año. | UD | 150 | 97.5 | 52.5 | 4visitas al año |  | X68150
EI1510 | Mantenimiento integral de jardineria, por subestación y año. | UD | 1375 | 1168.75 | 206.25 | Comprende la poda de arboles, arbustos,etc. Mantener zonas ajardinadas, sistemas de riego, la supervivencia de plantas y arboles. Asegurar 25m de contorno libre de vegetación seca y con masa arbórea aclarada. En general mantener limpio todo el recinto de la Subestación incluido cunetas, viales de acceso que sean propios o bien de autorización de uso para acceso a la subestación. El coste es por subestación y por año de esta actividad y solo se certificará en caso de que EDE lo encargue explicitamente por necesidades de la instalación. |  | X68151
EI1520 | Mantenimiento integral de limpieza, por subestación y año. | UD | 240 | 36 | 204 | Comprende mantener limpio durante todo el año todas las dependencias interiores de la Subestación, incluido materiales de limpieza, jabon de manos y papel higienico en los aseos. El coste es por subestación y por año de esta actividad y solo se certificará en caso de que EDE lo encargue explicitamente por necesidades de la instalación. |  | X68152
EI1530 | Mantenimiento integral de herbicida, por subestación y año. | UD | 280 | 154 | 126 | Comprende mantener todas las zonas engravadas libres de hierba durante todo el año.El coste es por subestación y por año de esta actividad y solo se certificará en caso de que EDE lo encargue explicitamente por necesidades de la instalación. |  | X68153
EI2000 | Mantenimiento integral puertas de acceso a la Subestación | UD | 250 | 0 | 250 | Mantenimiento integral anual de las puertas correderas motorizadas de acceso a la Subestación. Comprende: mano obra y desplazamientos (con engrase componentes puerta) 2 veces/año, en reparaciones mano de obra, en reparaciones recambio de piezas (siempre que sea por desgaste de las mismas), revisión de el/los mecanismos de seguridad. El coste es por puerta y por año de esta actividad y solo se certificará en caso de que EDE lo encargue explicitamente por necesidades de la instalación. |  | X68200
EI2400 | Mantenimiento integral de ventilación, por subestación y año. | UD | 194 | 0 | 194 | Mantenimiento integral anual de las instalaciones de ventilación de la subestación (rejillas, ventialdores, compuertas,etc.). Comprende un mínimo de una revisión anual con desplazamiento, mano de obra, herramientas y productos necesarios así como recambio de pequeño material de desgaste incluidos. El coste es por subestación y por año de esta actividad y solo se certificará en caso de que EDE lo encargue explicitamente por necesidades de la instalación. |  | X68240
EJ | MANTENIMIENTO DE TRANSFORMADORES DE POTENCIA | [6 empty] | X69
EJ1010 | Rascado, lavado y pintado de transformador de 66/MT kV | UD | 8000 | 0 | 8000 | Limpieza con agua a presión y desengrasante del transformador.Rascado de partes oxidas y posterior aplicación de pintura antioxidante, con compresores de aire. Incluye los medios auxiliares necesarios para la correcta ejecución. |  | X69101
EJ1020 | Rascado, lavado y pintado de transformador de 132/MT o 132/66kV | UD | 9500 | 0 | 9500 | Limpieza con agua a presión y desengrasante del transformador.Rascado de partes oxidas y posterior aplicación de pintura antioxidante, con compresores de aire. Incluye los medios auxiliares necesarios para la correcta ejecución. |  | X69102
EJ1030 | Rascado, lavado y pintado de transformador de 220/132 o 220/66 kV | UD | 11500 | 0 | 11500 | Limpieza con agua a presión y desengrasante del transformador.Rascado de partes oxidas y posterior aplicación de pintura antioxidante, con compresores de aire. Incluye los medios auxiliares necesarios para la correcta ejecución. |  | X69103
EJ1040 | Rascado, lavado y pintado de carretón. | UD | 8000 | 0 | 8000 | Limpieza con agua a presión y desengrasante del transformador.Rascado de partes oxidas y posterior aplicación de pintura antioxidante, con compresores de aire. Incluye los medios auxiliares necesarios para la correcta ejecución. |  | X69104
EJ1050 | Coloción de malla antipájaros en radiadores de transformador de 132/MT o 66/MT KV. | UD | 250 | 0 | 250 | Suministro de mallas antipájaros antioxidante. Colocación en radiador utilizando medios de elevación ya desplazado a obra. Se envolvera completamente el radiador, quedando la malla completamente tensada, evitando con ello la formación de nidos entre las láminas de los radiadores. Incluye los medios necesarios auxiliares necesarios para la correcta ejecución. |  | X69105
EJ1060 | Coloción de malla antipájaros en radiadores de transformador de 220 KV. | UD | 500 | 0 | 500 | Suministro de mallas antipájaros antioxidante. Colocación en radiador utilizando medios de elevación ya desplazado a obra. Se envolvera completamente el radiador, quedando la malla completamente tensada, evitando con ello la formación de nidos entre las láminas de los radiadores. Incluye los medios necesarios auxiliares necesarios para la correcta ejecución. |  | X69106
EJ1070 | Coloción de malla antipájaros en ventialdores de transformador de 132 o 66 KV. | UD | 90 | 0 | 90 | Suministro de mallas antipájaros antioxidante. Colocación en ventilador utilizando medios de elevación ya desplazado a obra. Se envolvera completamente el ventiador, quedando la malla completamente tensada, evitando con ello la formación de nidos. Incluye los medios necesarios auxiliares necesarios para la correcta ejecución. |  | X69107
EJ1080 | Coloción de malla antipájaros en ventialdores de transformador de 220 KV. | UD | 180 | 0 | 180 | Suministro de mallas antipájaros antioxidante. Colocación en ventilador utilizando medios de elevación ya desplazado a obra. Se envolvera completamente el ventiador, quedando la malla completamente tensada, evitando con ello la formación de nidos. Incluye los medios necesarios auxiliares necesarios para la correcta ejecución. |  | X69108
EJ1090 | Pruebas estanqueidad a radiadores. | UD | 114.3 | 0 | 114.3 | Los radiadores se encontrarán desmontados y perfectamente embalados. Llenado de aire del radiador a 1 bar de presión comprobado con un manómetro, encontradose el radiador totalmente cerrado y estanco. Mantener la presión durante 20 minutos en el radiador y volver a comprobar que se manteniene la presión a 1 bar. No incluye medios auxiliarias en el caso de ser necesario mover el radiador. |  | X69109
EJ1100 | Suministro de aceite dieléctrico en 200 l. | UD | 571.42 | 0 | 571.42 | Suministro de aceite dieléctrico para transformadores, en bidones de 200 l. No estando incluido el transporte de éste hasta destino. |  | X69110
EJ1110 | Suministro de botella de aire seco. | UD | 571.42 | 0 | 571.42 | Suministro de botella de aire seco. No estando incluido el transporte de éste hasta destino. No estando incluido la operación de llenado de aire del trafo, precisandose acoples y manómetro. |  | X69111
EJ1120 | Desmontaje de motobomba. | UD | 69.28 | 0 | 69.28 | Desconexión y etiquetado de cables en los borneros de la motobomba.Cierre de válvula. Desmontaje de motobomba. Suministro y montaje de bridas ciegas en el lugar de los motobomba y de la propia motobomba. Embalaje de la motobomba para su posterior transporte. Incluye los medios auxiliares necesarios para la correcta ejecución. |  | X69112
EJ1130 | Montaje de motobomba. | UD | 78.8 | 0 | 78.8 | Desembalaje y desmontaje de bridas ciegas. Suministro de junta y montaje de motobomba. Conexión de cables en los borneros. Apertura de válvulas. Incluye los medios auxiliares necesarios para la correcta ejecución. |  | X69113
EJ1140 | Sustitución de cableado de transformador de 66/MT kV por cable libre de halógeno. | UD | 3250 | 0 | 3250 | Desconexión y retirada del cable antiguo del transformador de cada una de las protecciones (Buchholz, Jansem, sobrepresión, AKM, niveles, etc) y ventilación. Suministro de cable libre de halógeno. Tendido y conexión del cable en las protecciones y ventiladores. Incluye los medios auxiliares necesarios para la correcta ejecución. No incluye el cambio de cuadro de formación del transformador. |  | X69114
EJ1150 | Sustitución de cableado de transformador de 132/MT kV por cable libre de halógeno. | UD | 3500 | 0 | 3500 | Desconexión y retirada del cable antiguo del transformador de cada una de las protecciones (Buchholz, Jansem, sobrepresión, AKM, niveles, etc) y ventilación. Suministro de cable libre de halógeno. Tendido y conexión del cable en las protecciones y ventiladores. Incluye los medios auxiliares necesarios para la correcta ejecución. No incluye el cambio de cuadro de formación del transformador. |  | X69115
EJ1160 | Sustitución de cableado de transformador de 220/132 kV por cable libre de halógeno. | UD | 3950 | 0 | 3950 | Desconexión y retirada del cable antiguo del transformador de cada una de las protecciones (Buchholz, Jansem, sobrepresión, AKM, niveles, etc) y ventilación. Suministro de cable libre de halógeno. Tendido y conexión del cable en las protecciones y ventiladores. Incluye los medios auxiliares necesarios para la correcta ejecución. No incluye el cambio de cuadro de formación del transformador. |  | X69116
EJ1170 | Suministro de enchufe rápido para la toma de muestra de aceite del transformador. | UD | 178.5 | 178.5 | 0 | Suministro de enchufe rápido para la toma de muestra de aceite del transformador. No esta incluido el transporte de éste hasta destino. |  | X69117
EJ1180 | Suministro y colocación de enchufe rápido para la toma de muestra de aceite del transformador. | UD | 278.5 | 178.5 | 100 | Suministro de enchufe rápido para la toma de muestra de aceite del transformador. Mecanizado de brida ciega de válvula de toma de muestras y colocación de enchufe rápido. Incluye los medios auxiliares necesarios para la correcta ejecución. |  | X69118
EJ1190 | Colocación de enchufe rápido, sin suministro para la toma de muestra de aceite del transformador. | UD | 100 | 0 | 100 | Colocación sin suministro de enchufe rápido para la toma de muestra de aceite del transformador. Mecanizado de brida ciega de válvula de toma de muestras y colocación de enchufe rápido. Incluye los medios auxiliares necesarios para la correcta ejecución. |  | X69119
EJ1200 | Desmontaje de tubería de conexion en transformador de 132kV o 66 KV o en carretón. | UD | 50.4 | 0 | 50.4 | Desmontaje de tubería de conexión. Suministro y montaje de bridas ciegas en el lugar de la tubería y de la propia tubería. Embalaje de la tubería para su posterior transporte. Incluye los medios necesarios auxiliares necesarios para la correcta ejecución. |  | X69120
EJ1210 | Desmontaje de tubería de conexion en transformador de 220 KV. | UD | 102 | 0 | 102 | Desmontaje de tubería de conexión. Suministro y montaje de bridas ciegas en el lugar de la tubería y de la propia tubería. Embalaje de la tubería para su posterior transporte. Incluye los medios necesarios auxiliares necesarios para la correcta ejecución. |  | X69121
EJ1220 | Montaje de tubería de conexion en transformador de 132kV o 66 kV o en carreton. | UD | 52 | 0 | 52 | Desembalaje y desmontaje de bridas ciegas. Suministro de junta y montaje de tubería de conexión. Incluye los medios necesarios auxiliares necesarios para la correcta ejecución. |  | X69122
EJ1230 | Montaje de tubería de conexion en transformador de 220 KV. | UD | 104.5 | 0 | 104.5 | Desembalaje y desmontaje de bridas ciegas. Suministro de junta y montaje de tubería de conexión. Incluye los medios necesarios auxiliares necesarios para la correcta ejecución. |  | X69123
EJ1240 | Suministro y sustitución de incador de nivel aceite. | UD | 1785 | 975 | 810 | Suministro y sustitución del nivel de aceite. Sustitución del cableado desde nivel a armario. No incluye, incluida en otras unidades de baremos, vaciado de aceite, recipiente de almacenamiento de aceite, llenado desde recipiente, traslado de recipiente, etc. |  | X69124
EJ1250 | Sustitución de incador de nivel aceite. | UD | 810 | 0 | 810 | Sustitución del nivel de aceite, sin suministro. Sustitución de cableado desde nivel a armario.No incluye, incluida en otras unidades de baremos, vaciado de aceite, recipiente de almacenamiento de aceite, llenado desde recipiente, traslado de recipiente, etc. |  | X69125
EJ1260 | Suministro y sustitución de AKM. | UD | 1910 | 1100 | 810 | Suministro y sustitución de AKM. Sustitución de cableado desde AKM a armario. Incluye fabricación de soporte. |  | X69126
EJ1270 | Sustitución de AKM | UD | 810 | 0 | 810 | Sustitución de AKM, sin sumnistro. Sustitución de cableado desde AKM a armario. Incluye fabricación de soporte. |  | X69127
EJ1280 | Suministro y sustitución de Buchholz | UD | 1850 | 1040 | 810 | Suministro y sustitución Buccholz. Sustitución de cableado desde Buchholz a armario. No incluye, incluida en otras unidades de baremos, vaciado de aceite, recipiente de almacenamiento de aceite, llenado desde recipiente, traslado de recipiente, etc. |  | X69128
EJ1290 | Sustitución de Buchholz | UD | 810 | 0 | 810 | Sustitución Buccholz, sin suministro. Sustitución de cableado desde Buchholz a armario. No incluye, incluida en otras unidades de baremos, vaciado de aceite, recipiente de almacenamiento de aceite, llenado desde recipiente, traslado de recipiente, etc. |  | X69129
EJ1300 | Suministro y sustitución de Jansem | UD | 1850 | 1040 | 810 | Suministro y sustitución Jansem. Sustitución de cableado desde Jansem a armario. No incluye, incluida en otras unidades de baremos, vaciado de aceite, recipiente de almacenamiento de aceite, llenado desde recipiente, traslado de recipiente, etc. |  | X69130
EJ1310 | Sustitución de Jansem | UD | 810 | 0 | 810 | Sustitución Jansem, sin suministro. Sustitución de cableado desde Jansem a armario. No incluye, incluida en otras unidades de baremos, vaciado de aceite, recipiente de almacenamiento de aceite, llenado desde recipiente, traslado de recipiente, etc. |  | X69131
EJ1320 | Suministro y sustitución de válvula de sobrepresión | UD | 2050 | 1240 | 810 | Suministro y sustitución sobrepresión. Sustitución de cableado desde válvula de sobrepresión a armario. No incluye, incluida en otras unidades de baremos, vaciado de aceite, recipiente de almacenamiento de aceite, llenado desde recipiente, traslado de recipiente, etc. |  | X69132
EJ1330 | Sustitución de válvula de sobrepresión | UD | 810 | 0 | 810 | Sustitución sobrepresión, sin suministro. Sustitución de cableado desde válvula de sobrepresión a armario. No incluye, incluida en otras unidades de baremos, vaciado de aceite, recipiente de almacenamiento de aceite, llenado desde recipiente, traslado de recipiente, etc. |  | X69133
EJ1340 | Suministro y sustitución de válvula vaciado o llenado trafo o toma de muestra | UD | 1112 | 422 | 690 | Suministro y sustitución de válvula. No incluye, incluida en otras unidades de baremos, vaciado de aceite, recipiente de almacenamiento de aceite, llenado desde recipiente, traslado de recipiente, etc. Nota si se vacía completamente el transformador se debe lenar con un filtro. |  | X69134
EJ1350 | Sustitución de válvula vaciado o llenado trafo o toma de muestra | UD | 690 | 0 | 690 | Sustitución válvula, sin suministro. No incluye, incluida en otras unidades de baremos, vaciado de aceite, recipiente de almacenamiento de aceite, llenado desde recipiente, traslado de recipiente, etc. Nota si se vacía completamente el transformador se debe lenar con un filtro. |  | X69135
EJ1360 | Suministro y sustitución de válvula de radiadores. | UD | 1580 | 530 | 1050 | Suministro y sustitución válvula. No incluye, incluida en otras unidades de baremos, vaciado de aceite, recipiente de almacenamiento de aceite, llenado desde recipiente, traslado de recipiente, etc. Nota si se vacía completamente el transformador se debe lenar con un filtro. |  | X69136
EJ1370 | Sustitución de válvula vaciado o llenado trafo o toma de muestra | UD | 1050 | 0 | 1050 | Sustitución válvula, sin suministro. No incluye, incluida en otras unidades de baremos, vaciado de aceite, recipiente de almacenamiento de aceite, llenado desde recipiente, traslado de recipiente, etc. Nota si se vacía completamente el transformador se debe lenar con un filtro. |  | X69137
EJ1380 | Suministro de silicagel | KG | 30 | 0 | 30 | Incluye el desmontaje del desecador. Vaciado del silicagel en mal estado. Suministro de silicagel nuevo.Llenado de desecador con silicagel nuevo. Limpieza de junta líquida. No incluye la gestión por gestor del silicagel viejo. |  | X69138
EJ1390 | Suministro de Saco Big-Bag | UD | 25 | 25 | 0 | Suministro de saco Big-Bag . No incluye la gestión del saco, ni el traslado a punto de gestión. |  | X69139
EK | SERVICIOS EXPERTOS PCT | [6 empty] | X6A
EK00 | PRUEBAS FUNCIONALES SISTEMAS DE PROTECCION, CONTROL Y TELECONTROL | [6 empty] | X6A0
EK0010 | CIRCUITO AT | UD | 9723 | 0 | 9723 | Partiendo de documentación (incluyendo AS - BUILT) cumplimentada por los otros equipos implicados en PEM / PES posición:Pruebas funcionales de la ingeniería de control (alimentaciones, enclavamientos, mandos...). Comprobación de los circuitos de intensidad y tensión (timbrado, impedancia de carga, correcta relación de las fases y megeado). Comprobación de relación de TTII (si procede). Comprobar resistencia de contacto de los seccionadores e interruptor (si procede). Pruebas funcionales protectivas. Pruebas locales de mandos, estados topológicos y señales de la posición. Pruebas contra el centro de control de mandos, estados topológicos y señales de la posición. Toma de medidas y comprobaciones en la puesta en servicio. Entrega protocolo cumplimentado. |  | X6A001
EK0020 | ACOPLAMIENTO AT | UD | 3215 | 0 | 3215 | Pruebas funcionales de la ingeniería de control (alimentaciones, enclavamientos, mandos...). Comprobación de los circuitos de intensidad y tensión (timbrado, impedancia de carga, correcta relación de las fases y megeado). Comprobación de relación de TTII (si procede). Comprobar resistencia de contacto de los seccionadores e interruptor (si procede). Pruebas funcionales protectivas. Pruebas locales de mandos, estados topológicos y señales de la posición. Pruebas contra el centro de control de mandos, estados topológicos y señales de la posición. |  | X6A002
EK0030 | DIFERENCIAL BARRAS AT (Hasta 5 Posiciones) | UD | 8604 | 0 | 8604 | Pruebas funcionales de la ingeniería de control (alimentaciones, posicionamiento seccionadores... ). Comprobación de los circuitos de intensidad (timbrado, impedancia de carga, correcta relación de las fases y megueado). Pruebas funcionales protectivas. Pruebas locales de señales. Pruebas contra el centro de señales. Toma de medidas y comprobaciones en la puesta en servicio. |  | X6A003
EK0040 | POSICIÓN ADICIONAL DIFERENCIAL BARRAS AT | UD | 1737 | 0 | 1737 | Pruebas funcionales de la ingeniería de control (alimentaciones, posicionamiento seccionadores... ). Comprobación de los circuitos de intensidad (timbrado, impedancia de carga, correcta relación de las fases y megueado). Pruebas funcionales protectivas. Pruebas locales de señales. Pruebas contra el centro de señales. Toma de medidas y comprobaciones en la puesta en servicio. |  | X6A004
EK0050 | TRANSFORMADOR AT/MT | UD | 9724 | 0 | 9724 | Pruebas funcionales de la ingeniería de control (alimentaciones, enclavamientos, mandos…). Comprobación de los circuitos de intensidad y tensión (timbrado, impedancia de carga, correcta relación de fases y megeado). Comprobación de relación de TTII (si procede). Comprobar resistencia de contacto de los seccionadores e interruptor (si procede). Pruebas funcionales protectivas. Pruebas locales de mandos, estados topológicos y señales de la posición. Pruebas contra el centro de control de mandos, estados topológicos y señales de la posición. Pruebas conjuntas con REE (si procede). Toma de medidas y comprobaciones en la puesta en servicio. |  | X6A005
EK0060 | TRANSFORMADOR AT/MT1/MT2 | UD | 12686 | 0 | 12686 | Pruebas funcionales de la ingeniería de control (alimentaciones, enclavamientos, mandos…). Comprobación de los circuitos de intensidad y tensión (timbrado, impedancia de carga, correcta relación de fases y megeado). Comprobación de relación de TTII (si procede). Comprobar resistencia de contacto de los seccionadores e interruptor (si procede). Pruebas funcionales protectivas. Pruebas locales de mandos, estados topológicos y señales de la posición. Pruebas contra el centro de control de mandos, estados topológicos y señales de la posición. Pruebas conjuntas con REE (si procede). Toma de medidas y comprobaciones en la puesta en servicio. |  | X6A006
EK0070 | TRANSFORMADOR AT1/AT2 | UD | 11698 | 0 | 11698 | Pruebas funcionales de la ingeniería de control (alimentaciones, enclavamientos, mandos…). Comprobación de los circuitos de intensidad y tensión (timbrado, impedancia de carga, correcta relación de fases y megeado). Comprobación de relación de TTII (si procede). Comprobar resistencia de contacto de los seccionadores e interruptor (si procede). Pruebas funcionales protectivas. Pruebas locales de mandos, estados topológicos y señales de la posición. Pruebas contra el centro de control de mandos, estados topológicos y señales de la posición. Pruebas conjuntas con REE (si procede). Toma de medidas y comprobaciones en la puesta en servicio. |  | X6A007
EK0080 | TRANSFORMADOR AT1/AT2/MT | UD | 13511 | 0 | 13511 | Pruebas funcionales de la ingeniería de control (alimentaciones, enclavamientos, mandos…). Comprobación de los circuitos de intensidad y tensión (timbrado, impedancia de carga, correcta relación de fases y megeado). Comprobación de relación de TTII (si procede). Comprobar resistencia de contacto de los seccionadores e interruptor (si procede). Pruebas funcionales protectivas. Pruebas locales de mandos, estados topológicos y señales de la posición. Pruebas contra el centro de control de mandos, estados topológicos y señales de la posición. Pruebas conjuntas con REE (si procede). Toma de medidas y comprobaciones en la puesta en servicio. |  | X6A008
EK0090 | CIRCUITO RADIAL MT / SSAA MT | UD | 987 | 0 | 987 | Comprobación de los circuitos de intensidad y tensión (timbrado, impedancia de carga, correcta relación de fases y megeado) Comprobación de relación de TTII (si procede). Pruebas funcionales protectivas. Pruebas locales de mandos, estados topológicos y señales de la posición. Pruebas contra el centro de control de mandos, estados topológicos y señales de la posición. |  | X6A009
EK0100 | BBCCEE MT | UD | 1674 | 0 | 1674 | Comprobación de los circuitos de intensidad y tensión (timbrado, impedancia de carga, correcta relación de fases y megeado) Comprobación de relación de TTII (si procede). Pruebas funcionales protectivas. Pruebas locales de mandos, estados topológicos y señales de la posición. Pruebas contra el centro de control de mandos, estados topológicos y señales de la posición. |  | X6A010
EK0110 | REMONTE / BARRAS / ACOPLAMIENTO TRANSVERSAL MT | UD | 903 | 0 | 903 | Comprobación de los circuitos de intensidad y tensión (timbrado, impedancia de carga, correcta relación de fases y megeado) Comprobación de relación de TTII (si procede). Pruebas funcionales protectivas (si procede). Pruebas locales de mandos, estados topológicos y señales de la posición. Pruebas contra el centro de control de mandos, estados topológicos y señales de la posición. |  | X6A011
EK0120 | CIRCUITO MT ALIMENTADOR CR | UD | 1736 | 0 | 1736 | Pruebas funcionales de la ingeniería de control ( alimentaciones, enclavamiento, mandos…) Comprobacion de los circuitos de intensidad y tensión (timbrado, impedancia de carga, correcta relación de fases y megeado). Comprabación de relación de TTII, Pruebas funcionales protectivas. Pruebas locales de mandos, estados topológicos y señales de la posición. Pruebas contra el centro de mandos, estados topológicos y señales de la posición. Toma de medidas y comprobaciones en la puesta en servicio. |  | X6A012
EK0130 | SS.AA. CA | UD | 2962 | 0 | 2962 | Pruebas funcionales de la ingeniería de control (conmutación, distribución de c.a….). Pruebas locales de señales. Pruebas contra el centro de control de señales. |  | X6A013
EK0140 | CUADRO DISTRIBUCIÓN CC | UD | 2962 | 0 | 2962 | Pruebas funcionales de la ingeniería de control (conmutación, distribución de c.a….). Pruebas locales de señales. Pruebas contra el centro de control de señales. |  | X6A014
EK0150 | AJENO A POSICIONES / GENERAL DE INSTALACIÓN | UD | 903 | 0 | 903 | Pruebas funcionales de la ingeniería de control, pruebas locales de señales. Pruebas contra el centro de control de señales. |  | X6A015
EK10 | ATENCIÓN AVERÍAS SISTEMAS DE PROTECCIÓN |  |  |  |  | OBSERVACIÓN: Si y solo si la División no resuelve la avería con sus recursos |  | X6A1
EK1010 | Localizar y reparar averías de control y protección (no incluye desplazamiento) | UD | 1071 | 0 | 1071 | Localización y reparación de determinadas averías de Equipos de Control y Protecciones en Subestaciones AT/AT, AT/MT, MT/MT y en la red de distribución (No incluye materiales). |  | X6A101
| Administración |  |  |  |  | OBSERVACIÓN: Si y solo si es actuación presencial
EK1020 | Hora técnico PCT | HR | 45.6 | 0 | 45.6 | Hora de una jornada normal de un técnico de pruebas (incluye equipos de ensayo y medida). |  | X6A102
EK1030 | Hora ayudante PCT | HR | 32.41 | 0 | 32.41 | Hora de una jornada normal de un ayudante |  | X6A103
EK1040 | Dieta Completa | UD | 100 | 0 | 100 | Se considera incluido el desayuno, la comida y la cena |  | X6A104
EK1050 | Desplazamiento equipo pruebas PCT | KM | 0.97 | 0 | 0.97 | Desplazamiento con el equipo de pruebas (independientemente de si el proveedor tiene medios propios o requiere servicios externos a su propia empresa para realizar el correspondiente desplazamiento) medido entre la sede o correspondiente delegación de la |  | X6A105
EK20 | CÁLCULOS, AJUSTES Y CONFIGURACIÓN | [6 empty] | X6A2
EK2010 | Cálculo de ajustes, estudio de selectividad y creación de los ficheros de configuración de una Línea de AT (No incluye desplazamiento) | UD | 891 | 0 | 891 | Cálculo de cortocirtuito. Cálculo de ajustes con criterios definidos por EDE. Estudio de selectividad. Rellenado de fichas de ajustes propiedad de las distintas divisiones. Particularizar ficheros tipo de configuración de protecciones con los cálculos re |  | X6A201
EK2020 | Creación de los ficheros de configuración de una Línea de AT (No incluye desplazamiento) | UD | 449 | 0 | 449 | Partiendo de las fichas de ajustes efectuadas por las distintas divisiones realizar la particularización de los ficheros tipo de configuración de las protecciones. |  | X6A202
EK2030 | Cálculo de ajustes, estudio de selectividad y creación de los ficheros de configuración de un Acoplamiento (No incluye desplazamiento) | UD | 178.48 | 0 | 178.48 | Cálculo de cortocirtuito. Cálculo de ajustes con criterios definidos por EDE. Estudio de selectividad. Rellenado de fichas de ajustes propiedad de las distintas divisiones. Particularizar ficheros tipo de configuración de protecciones con los cálculos re |  | X6A203
EK2040 | Creación de los ficheros de configuración de un Acoplamiento (No incluye desplazamiento) | UD | 92 | 0 | 92 | Partiendo de las fichas de ajustes efectuadas por las distintas divisiones realizar la particularización de los ficheros tipo de configuración de las protecciones. |  | X6A204
EK2050 | Cálculo de ajustes, estudio de selectividad y creación de los ficheros de configuración de un transformador AT/MT (No incluye desplazamiento) | UD | 1071 | 0 | 1071 | Cálculo de cortocirtuito. Cálculo de ajustes con criterios definidos por EDE. Estudio de selectividad. Rellenado de fichas de ajustes propiedad de las distintas divisiones. Particularizar ficheros tipo de configuración de protecciones con los cálculos re |  | X6A205
EK2060 | Creación de los ficheros de configuración de un transformador AT/MT (No incluye desplazamiento) | UD | 621 | 0 | 621 | Partiendo de las fichas de ajustes efectuadas por las distintas divisiones realizar la particularización de los ficheros tipo de configuración de las protecciones. |  | X6A206
EK2070 | Cálculo de ajustes, estudio de selectividad y creación de los ficheros de configuración de un transformador AT/AT (No incluye desplazamiento) | UD | 1427 | 0 | 1427 | Cálculo de cortocirtuito. Cálculo de ajustes con criterios definidos por EDE. Estudio de selectividad. Rellenado de fichas de ajustes propiedad de las distintas divisiones. Particularizar ficheros tipo de configuración de protecciones con los cálculos re |  | X6A207
EK2080 | Creación de los ficheros de configuración de un transformador AT/AT (No incluye desplazamiento) | UD | 813 | 0 | 813 | Partiendo de las fichas de ajustes efectuadas por las distintas divisiones realizar la particularización de los ficheros tipo de configuración de las protecciones. |  | X6A208
EK2090 | Cálculo de ajustes, estudio de selectividad y creación de los ficheros de configuración de un transformador AT/MT/MT (No incluye desplazamiento) | UD | 1256.3 | 0 | 1256.3 | Cálculo de cortocirtuito. Cálculo de ajustes con criterios definidos por EDE. Estudio de selectividad. Rellenado de fichas de ajustes propiedad de las distintas divisiones. Particularizar ficheros tipo de configuración de protecciones con los cálculos re |  | X6A209
EK2100 | Creación de los ficheros de configuración de un transformador AT/MT/MT (No incluye desplazamiento) | UD | 713 | 0 | 713 | Partiendo de las fichas de ajustes efectuadas por las distintas divisiones realizar la particularización de los ficheros tipo de configuración de las protecciones. |  | X6A210
EK2110 | Cálculo de ajustes, estudio de selectividad y creación de los ficheros de configuración de un transformador AT/AT/MT (No incluye desplazamiento) | UD | 1598 | 0 | 1598 | Cálculo de cortocirtuito. Cálculo de ajustes con criterios definidos por EDE. Estudio de selectividad. Rellenado de fichas de ajustes propiedad de las distintas divisiones. Particularizar ficheros tipo de configuración de protecciones con los cálculos re |  | X6A211
EK2120 | Creación de los ficheros de configuración de un transformador AT/AT/MT (No incluye desplazamiento) | UD | 899 | 0 | 899 | Partiendo de las fichas de ajustes efectuadas por las distintas divisiones realizar la particularización de los ficheros tipo de configuración de las protecciones. |  | X6A212
EK2130 | Cálculo de ajustes, estudio de selectividad y creación de los ficheros de configuración de una Línea radial, servicios auxiliares o posición de barras de MT. (No incluye desplazamiento) | UD | 178.48 | 0 | 178.48 | Cálculo de cortocirtuito. Cálculo de ajustes con criterios definidos por EDE. Estudio de selectividad. Rellenado de fichas de ajustes propiedad de las distintas divisiones. Particularizar ficheros tipo de configuración de protecciones con los cálculos re |  | X6A213
EK2140 | Creación de los ficheros de configuración de una Línea radial, servicios auxiliares o posición de barras de MT. (No incluye desplazamiento) | UD | 92 | 0 | 92 | Partiendo de las fichas de ajustes efectuadas por las distintas divisiones realizar la particularización de los ficheros tipo de configuración de las protecciones. |  | X6A214
EK2150 | Cálculo de ajustes, estudio de selectividad y creación de los ficheros de configuración de un alimentador (Feeder) de MT (No incluye desplazamiento) | UD | 356.97 | 0 | 356.97 | Cálculo de cortocirtuito. Cálculo de ajustes con criterios definidos por EDE. Estudio de selectividad. Rellenado de fichas de ajustes propiedad de las distintas divisiones. Particularizar ficheros tipo de configuración de protecciones con los cálculos re |  | X6A215
EK2160 | Creación de los ficheros de configuración de un alimentador (Feeder) de MT (No incluye desplazamiento) | UD | 185 | 0 | 185 | Partiendo de las fichas de ajustes efectuadas por las distintas divisiones realizar la particularización de los ficheros tipo de configuración de las protecciones. |  | X6A216
EK2170 | Cálculo de ajustes, estudio de selectividad y creación de los ficheros de configuración de una batería de condensadores de MT (No incluye desplazamiento) | UD | 178.48 | 0 | 178.48 | Cálculo de cortocirtuito. Cálculo de ajustes con criterios definidos por EDE. Estudio de selectividad. Rellenado de fichas de ajustes propiedad de las distintas divisiones. Particularizar ficheros tipo de configuración de protecciones con los cálculos re |  | X6A217
EK2180 | Creación de los ficheros de configuración de una batería de condensadores de MT (No incluye desplazamiento) | UD | 92 | 0 | 92 | Partiendo de las fichas de ajustes efectuadas por las distintas divisiones realizar la particularización de los ficheros tipo de configuración de las protecciones. |  | X6A218
EK2190 | Homologar relé multifunción de línea de AT (por aplicación) (No incluye desplazamiento) | UD | 8924 | 0 | 8924 | Partiendo de una norma Endesa, una ingeniería tipo, un fichero de configuración y un relé facilitado por el fabricante realizar: Montaje en laboratorio del relé sobre un simulador de interruptor. Pruebas pertinentes para comprobar que cumple con la norme |  | X6A219
EK2200 | Homologar relé multifunción de transformador (por aplicación) (No incluye desplazamiento) | UD | 7139 | 0 | 7139 | Partiendo de una norma Endesa, una ingeniería tipo, un fichero de configuración y un relé facilitado por el fabricante realizar: Montaje en laboratorio del relé sobre un simulador de interruptor. Pruebas pertinentes para comprobar que cumple con la norme |  | X6A220
EK2210 | Homologar relé multifunción cabina de MT (por aplicación) (No incluye desplazamiento) | UD | 3212 | 0 | 3212 | Partiendo de una norma Endesa, una ingeniería tipo, un fichero de configuración y un relé facilitado por el fabricante realizar: Montaje en laboratorio del relé sobre un simulador de interruptor. Pruebas pertinentes para comprobar que cumple con la norme |  | X6A221
EK2220 | Cálculo de cortocircuito (No incluye desplazamiento) | UD | 104 | 0 | 104 | Utilizando programa de simulación de redes (CAPE o PSS/E), calcular un valor de cortocircuito en un punto de la red. |  | X6A222
EK2230 | Estudio de selectividad (No incluye desplazamiento) | UD | 416 | 0 | 416 | Realizar un estudio de la coordinación de los tiempos de actuación de un sistema protectivo. |  | X6A223
EK2240 | Actualizar base de datos Gestiona (No incluye desplazamiento) | UD | 104 | 0 | 104 | Supervisar y actualizar base de datos Gestiona con nuevos protocolos de pruebas, configuraciones de protección o proyectos tipo. |  | X6A224
EK2250 | Reproducir incidente en laboratorio (No incluye desplazamiento) | UD | 832 | 0 | 832 | Montaje de un sistema de protección en laboratorio, reproducir mediante maleta de inyección una falta acontecida en la red y analizar resultados. |  | X6A225
EK2260 | Análisis de un incidente (No incluye desplazamiento) | UD | 624 | 0 | 624 | Analizar oscilografías y registros cronológicos para determinar la correcta o incorrecta actuación de un sistema protectivo (recogida de oscilografías y registros cronológicos no incluidos) |  | X6A226
EK30 | GESTIÓN PROGRAMA SIMULACIÓN DE REDES | [6 empty] | X6A3
EK3010 | Incorporar sistema protectivo a un transformador AT/MT o AT/MT/MT en un programa de simulación de redes (No incluye desplazamiento) | UD | 176 | 0 | 176 | Incorporar y parametrizar un sistema protectivo a un transformador AT/MT o AT/MT/MT modelado en un programa de simulación de redes. Los equipos del sistema protectivo a emplear deben estar previamente modelados. La parametrización se realizará con los valores previamente obtenidos mediante el cálculo de ajustes (cálculo no incluido en esta posición). |  | X6A301
EK3020 | Incorporar sistema protectivo a un transformador AT/AT o AT/AT/MT en un programa de simulación de redes (No incluye desplazamiento) | UD | 264 | 0 | 264 | Incorporar y parametrizar un sistema protectivo a un transformador AT/AT o AT/AT/MT modelado en un programa de simulación de redes. Los equipos del sistema protectivo a emplear deben estar previamente modelados. La parametrización se realizará con los valores previamente obtenidos mediante el cálculo de ajustes (cálculo no incluido en esta posición). |  | X6A302
EK3030 | Incorporar sistema protectivo a una posición línea AT en un programa de simulación de redes (No incluye desplazamiento) | UD | 176 | 0 | 176 | Incorporar y parametrizar un sistema protectivo a una líena AT modelada en un programa de simulación de redes. Los equipos del sistema protectivo a emplear deben estar previamente modelados. La parametrización se realizará con los valores previamente obtenidos mediante el cálculo de ajustes (cálculo no incluido en esta posición). |  | X6A303
EK3040 | Incorporar sistema protectivo a una posición línea MT en un programa de simulación de redes (No incluye desplazamiento) | UD | 44 | 0 | 44 | Incorporar y parametrizar un sistema protectivo a una líena MT modelada en un programa de simulación de redes. Los equipos del sistema protectivo a emplear deben estar previamente modelados. La parametrización se realizará con los valores previamente obtenidos mediante el cálculo de ajustes (cálculo no incluido en esta posición). |  | X6A304
EK3050 | Modelar transformador de potencia en programa de simulación de redes (No incluye desplazamiento) | UD | 176 | 0 | 176 | Añadir un transformador de potencia en un programa de simulación de redes. |  | X6A305
EK3060 | Modelar transformador de potencia en programa de simulación de redes (repetitivo) (No incluye desplazamiento) | UD | 88 | 0 | 88 | Añadir un transformador de potencia en un programa de simulación de redes (repetitivo). A aplciar cuando en el mismo encargo de trabajo existan dos transformadores de potencia de identicas caracteristicas. |  | X6A306
EK3070 | Modelar línea simple en programa de simulación de redes (No incluye desplazamiento) | UD | 132 | 0 | 132 | Añadir una línea en un programa de simulación de redes. Se considera modelado simple cuando únicamente se incorporan los valores de impedancias de la línea y su potencia nominal. |  | X6A307
EK3080 | Modelar línea completa en programa de simulación de redes (No incluye desplazamiento) | UD | 352 | 0 | 352 | Añadir una línea en un programa de simulación de redes. Se considera modelado completo cuando se incorporan los valores de impedancias de la línea, su potencia nominal, trazado, apoyos y tierras. |  | X6A308
EK3090 | Modelar nuevo elemento protectivo multifunción de transformador en programa de simulación de redes (No incluye desplazamiento) | UD | 3520 | 0 | 3520 | Crear y modelar un nuevo elemento protectivo multifunción de transformador para incorporar a librería de relés de programa de simulación de redes. |  | X6A309
EK3100 | Modelar nuevo elemento protectivo multifunción de línea AT en programa de simulación de redes (No incluye desplazamiento) | UD | 2816 | 0 | 2816 | Crear y modelar un nuevo elemento protectivo multifunción de línea AT para incorporar a librería de relés de programa de simulación de redes. |  | X6A310
EK3110 | Modelar nuevo elemento protectivo función 21 en programa de simulación de redes (No incluye desplazamiento) | UD | 1408 | 0 | 1408 | Crear y modelar un nuevo elemento protectivo de función 21 para incorporar a librería de relés de programa de simulación de redes. |  | X6A311
EK3120 | Modelar nuevo elemento protectivo función 87L en programa de simulación de redes (No incluye desplazamiento) | UD | 1056 | 0 | 1056 | Crear y modelar un nuevo elemento protectivo de función 87L para incorporar a librería de relés de programa de simulación de redes. |  | X6A312
EK3130 | Modelar nuevo elemento protectivo funciones sobreintensidad en programa de simulación de redes (No incluye desplazamiento) | UD | 352 | 0 | 352 | Crear y modelar un nuevo elemento protectivo de funciones de sobreintensidad para incorporar a librería de relés de programa de simulación de redes. |  | X6A313
EK3140 | Modelar nuevo elemento protectivo función 87T en programa de simulación de redes (No incluye desplazamiento) | UD | 1408 | 0 | 1408 | Crear y modelar un nuevo elemento protectivo de función 87T para incorporar a librería de relés de programa de simulación de redes. |  | X6A314
EK3150 | Modelar nuevo elemento protectivo función 87B en programa de simulación de redes (No incluye desplazamiento) | UD | 1706 | 0 | 1706 | Crear y modelar un nuevo elemento protectivo de función 87B para incorporar a librería de relés de programa de simulación de redes. |  | X6A315
EK3160 | Modelar nuevo elemento protectivo función 49 en programa de simulación de redes (No incluye desplazamiento) | UD | 352 | 0 | 352 | Crear y modelar un nuevo elemento protectivo de función 49 para incorporar a librería de relés de programa de simulación de redes. |  | X6A316
EK3170 | Modelar nuevo elemento protectivo función máxima / mínima frecuencia en programa de simulación de redes (No incluye desplazamiento) | UD | 352 | 0 | 352 | Crear y modelar un nuevo elemento protectivo de funciones de máxima y/o mínima frecuencia para incorporar a librería de relés de programa de simulación de redes. |  | X6A317
EK3180 | Modelar nuevo elemento protectivo función sobretensión / subtensión en programa de simulación de redes (No incluye desplazamiento) | UD | 352 | 0 | 352 | Crear y modelar un nuevo elemento protectivo de funciones de sobretensión y/o subtensión para incorporar a librería de relés de programa de simulación de redes. |  | X6A318
EK3190 | Modelar nuevo elemento protectivo función 50S-62 en programa de simulación de redes (No incluye desplazamiento) | UD | 352 | 0 | 352 | Crear y modelar un nuevo elemento protectivo de función 50S-62 para incorporar a librería de relés de programa de simulación de redes. |  | X6A319
| Administración |  |  |  |  | OBSERVACIÓN: Si y solo si se requiere desplazamiento para acopio información análisis
EK3200 | Recoger oscilografía y registros cronológicos de un incidente | UD | 906 | 0 | 906 | Desplazarse a las distintas instalaciones afectadas por un incidente y recoger la oscilografía y registros cronológicos de las protecciones afectadas por el mismo (no incluye análisis de incidente) |  | X6A320
EK3210 | HORA PCT | HR | 52 | 0 | 52 | Hora de una jornada normal de un técnico |  | X6A321
EK3220 | DIETA COMPLETA | UD | 100 | 0 | 100 | Se considera incluido el desayuno, la comida y la cena. |  | X6A322
EK3230 | DESPLAZAMIENTO PCT | KM | 0.97 | 0 | 0.97 | desplazamiento de un técnico (independientemente de si el proveedor tiene medios propios o requiere servicios externos a su propia empresa para realizar el correspondiente desplazamiento) medido entre la sede o correspondiente delegación de la empresa y l |  | X6A323
EK40 | APOYO EN PLANES ESPECIALES | [6 empty] | X6A4
ESTUDIOS/PROYECTOS/INGENIERIA DE CONTROL
EK4010 | Ingeniería renovación tecnológica de protecciones Línea AT (No incluye desplazamiento) | UD | 5472.52 | 0 | 5472.52 | Ingeniería de desarrollo del proyecto de control y protección de renovación tecnológica de una posición completa de Línea AT de simple o doble barra, que tomando como base el esquema unifilar de la instalación y especificaciones de la propiedad, se parti |  | X6A401
EK4020 | Ingeniería renovación tecnológica de protecciones Línea MT (No incluye desplazamiento) | UD | 2388.05 | 0 | 2388.05 | Ingeniería de desarrollo del proyecto de control y protección de renovación tecnológica de una posición completa de Línea MT de simple o doble barra, que tomando como base el esquema unifilar de la instalación y especificaciones de la propiedad, se parti |  | X6A402
EK4030 | Ingeniería renovación tecnológica de protecciones Línea MT con autoproductor (No incluye desplazamiento) | UD | 2611.94 | 0 | 2611.94 | Ingeniería de desarrollo del proyecto de control y protección de renovación tecnológica de una posición completa de Línea MT con autoproductor de simple o doble barra, que tomando como base el esquema unifilar de la instalación y especificaciones de la p |  | X6A403
EK4040 | Ingeniería renovación tecnológica de protecciones FEEDER (No incluye desplazamiento) | UD | 2611.94 | 0 | 2611.94 | Ingeniería de desarrollo del proyecto de control y protección de renovación tecnológica de una posición completa de Línea MT FEEDER de simple o doble barra, que tomando como base el esquema unifilar de la instalación y especificaciones de la propiedad, s |  | X6A404
EK4050 | Ingeniería renovación tecnológica de protecciones Batería de condensadores de MT (No incluye desplazamiento) | UD | 2388.05 | 0 | 2388.05 | Ingeniería de desarrollo del proyecto de control y protección de renovación tecnológica de una posición completa de Batería de condensadores de MT de simple o doble barra, que tomando como base el esquema unifilar de la instalación y especificaciones de |  | X6A405
EK4060 | Ingeniería reforma SSAA (renovación cuadros ppales. e instalación nuevo trafo SSAA) (No incluye desplazamiento) | UD | 4121.8 | 0 | 4121.8 | Ingeniería de desarrollo del proyecto de control y protección de una reforma de servicios auxiliares que comprenda la sustitución de los actuales cuadros principales y la instalación de un segundo trafo de SSAA. El alcance de la documentación técnica a mo |  | X6A406
EK4070 | Ingeniería renovación tecnológica de protecciones Trafo AT/MT (No incluye desplazamiento) | UD | 6823.17 | 0 | 6823.17 | Ingeniería de desarrollo del proyecto de control y protección de una renovación tecnológica de Trafo AT/MT posición máquina Trafo de dos devanados. El alcance del proyecto sería la sustitución de protecciones de la posición de AT de trafo así como las de |  | X6A407
EK4080 | Ingeniería renovación tecnológica de protecciones Trafo AT/AT (No incluye desplazamiento) | UD | 7337.7 | 0 | 7337.7 | Ingeniería de desarrollo del proyecto de control y protección de una renovación tecnológica de Trafo AT/AT posición máquina Trafo de dos devanados. El alcance del proyecto sería la sustitución de protecciones de la posición de AT de trafo así como las de |  | X6A408
EK4090 | Ingeniería renovación tecnológica de protecciones Trafo AT/MT/MT (No incluye desplazamiento) | UD | 7850.61 | 0 | 7850.61 | Ingeniería de desarrollo del proyecto de control y protección de una renovación tecnológica de Trafo AT/MT/MT posición máquina Trafo de dos devanados. El alcance del proyecto sería la sustitución de protecciones de la posición de AT de trafo así como las |  | X6A409
EK4100 | Ingeniería renovación tecnológica de protecciones Trafo AT/AT/MT (No incluye desplazamiento) | UD | 7850.61 | 0 | 7850.61 | Ingeniería de desarrollo del proyecto de control y protección de una renovación tecnológica de Trafo AT/AT/MT posición máquina Trafo de dos devanados. El alcance del proyecto sería la sustitución de protecciones de la posición de AT de trafo así como las |  | X6A410
Reforma posiciones existentes
EK4110 | Hora Técnico montador | HR | 45.6 | 0 | 45.6 | Hora de una jornada normal de un técnico montador (no incluye materiales). |  | X6A411
EK4120 | Hora oficial montador especialista | HR | 32.41 | 0 | 32.41 | hora de una jornada normal de un oficial montador especialista (no incluye materiales). |  | X6A412
EK4130 | Dieta Completa | UD | 100 | 0 | 100 | Se considera incluido el desayuno, la comida y la cena |  | X6A413
EK4150 | Desplazamiento equipo de Ingeniería | KM | 0.97 | 0 | 0.97 | Desplazamiento con el equipo de pruebas (independientemente de si el proveedor tiene medios propios o requiere servicios externos a su propia empresa para realizar el correspondiente desplazamiento) medido entre la sede o correspondiente delegación de la |  | X6A415
EK50 | PRUEBAS FUNCIONALES SISTEMAS DE TELECONTROL Y TELEACCESO | [6 empty] | X6A5
EK5010 | Pruebas funcionalesl sistema de Telecontrol por posición (No incluye desplazamiento) | UD | 945.3 | 0 | 945.3 | Pruebas funcionales por parte de un técnico especialista en telecontrol, del sistema de telecontrol por posición. Incluyendo hardware de telecontrol, protocolos de comunicaciones sobre protecciones integradas, comunicaciones sobre CCp y enlaces de fibra ópticas. |  | X6A501
EK5020 | Pruebas funcionales armario Telecontrol UCS | UD | 3091.61 | 0 | 3091.61 | Pruebas funcionales por parte de un técnico especialista en telecontrol, del sistema de telecontrol de la unidad central UCS. Incluyendo hardware de telecontrol, protocolos de comunicaciones sobre protecciones integradas, comunicaciones sobre CCp y enlaces de fibra ópticas. |  | X6A502
EK5030 | Revisión en subestación de un SICP formado únicamente por una UCS | UD | 2333.71 | 0 | 2333.71 | Revisión de la configuración del hardware y de la carga de base de datos, del sistema de telecontrol formado por una UCS en campo. Así como el enlace de comunicaciones de los equipos integrados y centros de control. |  | X6A503
EK5040 | Revisión en subestción de un SICP constituida por una UCS y un armario concentrador de telecontrol. | UD | 3394.88 | 0 | 3394.88 | Revisión de la configuración del hardware y de la carga de base de datos, del sistema de telecontrol formado por una UCS y un armario contentrador de telecontrol en campo. Así como el enlace de comunicaciones de los equipos integrados y centros de control. |  | X6A504
EK5050 | Revisión en subestación de un SICP con armario concentrador de telecontrol consecutivo. | UD | 1199.02 | 0 | 1199.02 | Revisión de la configuración del hardware y de la carga de base de datos, del sistema de telecontrol formado por un armario concentrador de telecontrol consecutivo en campo. Así como el enlace de comunicaciones de los equipos integrados y centros de control. |  | X6A505
EK5060 | Pruebas funcionales equipo teleacceso concentrador (no incluye desplazamiento) | UD | 416 | 0 | 416 | Pruebas funcionales sobre el equipo concentrador de teleacceso, verificando montaje, alimentaciones, vías de comunicación, software/firmware y establecimiento de comunicaciones sobre servidores de Endesa. |  | X6A506
EK5070 | Pruebas funcionales teleacceso por equipo UCP (no incluye desplazamiento) | UD | 208 | 0 | 208 | Pruebas funcionales sobre el equipo UCP de teleacceso, verificando montaje, alimentaciones y su vía de comunicación. Comparación de los registros locales de la UCP con los registrados en los servidores de Endesa. |  | X6A507
| Administración |  |  |  |  | OBSERVACIÓN: Si y solo si se requiere desplazamiento para acopio información análisis
EK5080 | Hora PCT | HR | 52 | 0 | 52 | Hora de una jornada normal de un técnico |  | X6A508
EK5090 | Hora ayudante PCT | HR | 32.41 | 0 | 32.41 | Hora de una jornada normal de un ayudante |  | X6A509
EK5100 | DIETA COMPLETA | UD | 100 | 0 | 100 | Se considera incluido el desayuno, la comida y la cena. |  | X6A510
EK5110 | DESPLAZAMIENTO PCT | KM | 0.97 | 0 | 0.97 | Desplazamiento de un técnico (independientemente de si el proveedor tiene medios propios o requiere servicios externos a su propia empresa para realizar el correspondiente desplazamiento) medido entre la sede o correspondiente delegación de la empresa y la instalación de EDE. Se considerará una única incorporación y retirada a la obra (primer y último día de obra) |  | X6A511
EK60 | INGENIERÍA DE SISTEMAS DE TELECONTROL | [6 empty] | X6A6
EK6010 | Revisión de Ingeniería de la configuración de Telecontrol (No incluye desplazamiento) | UD | 1626.26 | 0 | 1626.26 | Revisión del diseño del sistema de telecontrol de una subestación, incluyendo la documentación de comunicaciones. No está exenta de la aplicación de los baremos de ingeniería de base de datos. |  | X6A601
EK6020 | Revisión detallada de la configuración de Telecontrol por posición en laboratorio (No incluye desplazamiento) | UD | 945.3 | 0 | 945.3 | Validación por parte de un técnico especialista en telecontrol, del sistema de telecontrol de una posición. Incluyendo hardware de telecontrol, protocolos de comunicaciones sobre protecciones integradas y comunicaciones sobre CCp. No está exenta de los baremos de mantenimiento para la creación de la base de datos por posición. |  | X6A602
EK6030 | Verificación y adaptación de base de datos por implementación de elementos sin ingeniería previa (No incluye desplazamiento) | UD | 480 | 0 | 480 | Verificación del actual sistema de telecontrol y de la base de datos instalada debido a una modificación o ampliación. Se debe comprobar la compatibilidad de diccionario, software y perfiles de eventos de protecciones con Control Integrado. |  | X6A603
EK6040 | Generación base de datos por implementación del elemento Transformador (No incluye desplazamiento) | UD | 1050 | 0 | 1050 | Implementación en base de datos del elemento máquina así como las posiciones de sus devanados (se contemplan los perfiles de las protecciones integradas). Posterior verificación de funcionamiento en laboratorio. |  | X6A604
EK6050 | Generación base de datos por implementación del elemento AT (No incluye desplazamiento) | UD | 860 | 0 | 860 | Implementación en base de datos del elemento AT (se contemplan los perfiles de las protecciones integradas). Posterior verificación de funcionamiento en laboratorio. |  | X6A605
EK6060 | Generación base de datos por implementación del elemento MT por captación en cobre (No incluye desplazamiento) | UD | 300 | 0 | 300 | Implementación en base de datos del elemento MT por UCP de captación por cobre. Posterior verificación de funcionamiento en laboratorio. |  | X6A606
EK6070 | Generación base de datos por implementación del elemento MT por captación integrada (No incluye desplazamiento) | UD | 400 | 0 | 400 | Implementación en base de datos del elemento MT bajo control integrado por perfil de comunicaciones. Posterior verificación de funcionamiento en laboratorio. |  | X6A607
EK6080 | Generación base de datos por implementación se señalización común de Instalación (No incluye desplazamiento) | UD | 500 | 0 | 500 | Implementación en base de datos de la señalización común de Instalación por UCPs. Posterior verificación de funcionamiento en laboratorio. |  | X6A608
EK6090 | Generación base de datos por implementación se señalización de Servicios Auxiliares (No incluye desplazamiento) | UD | 500 | 0 | 500 | Implementación en base de datos de la señalización de Servicios Auxiliares de AC/DC por UCPs. Posterior verificación de funcionamiento en laboratorio. |  | X6A609
EK6100 | Migración de base de datos a DIDI Endesa, sobre sistema d telecontrol, hasta 500 señales (No incluye desplazamiento) | UD | 1030 | 0 | 1030 | Generación de base de datos por migración a nuevo diccionario de Telecontrol (DIDI Endesa) para Sistemas de Telecontrol de hasta 500 señales. |  | X6A610
EK6110 | Migración de base de datos a DIDI Endesa, sobre sistema d telecontrol, hasta 2000 señales (No incluye desplazamiento) | UD | 2140 | 0 | 2140 | Generación de base de datos por migración a nuevo diccionario de Telecontrol (DIDI Endesa) para Sistemas de Telecontrol hasta 2000 señales. |  | X6A611
EK6120 | Migración de base de datos a DIDI Endesa, sobre sistema d telecontrol, superior a 2000 señales (No incluye desplazamiento) | UD | 3990 | 0 | 3990 | Generación de base de datos por migración a nuevo diccionario de Telecontrol (DIDI Endesa) para Sistemas de Telecontrol superior a 2000 señales. |  | X6A612
| Administración |  |  |  |  | OBSERVACIÓN: Si y solo si se requiere desplazamiento para acopio información análisis
EK6130 | Hora PCT | HR | 52 | 0 | 52 | Hora de una jornada normal de un técnico |  | X6A613
EK6140 | Hora ayudante PCT | HR | 32.41 | 0 | 32.41 | Hora de una jornada normal de un ayudante |  | X6A614
EK6150 | DIETA COMPLETA | UD | 100 | 0 | 100 | Se considera incluido el desayuno, la comida y la cena. |  | X6A615
EK6160 | DESPLAZAMIENTO PCT | KM | 0.97 | 0 | 0.97 | Desplazamiento de un técnico (independientemente de si el proveedor tiene medios propios o requiere servicios externos a su propia empresa para realizar el correspondiente desplazamiento) medido entre la sede o correspondiente delegación de la empresa y la instalación de EDE. Se considerará una única incorporación y retirada a la obra (primer y último día de obra) |  | X6A616
EK70 | PLANES ESPECIALES Y DISEÑO DE SISTEMAS DE TELECONTROL | [6 empty] | X6A7
EK7010 | Ingeniería de la configuración de Telecontrol de una subestación (No incluye desplazamiento) | UD | 2368 | 0 | 2368 | Diseño del sistema de telecontrol de una subestación, incluyendo la documentación de comunicaciones. No está exenta de la aplicación de los baremos de ingeniería de base de datos. |  | X6A701
EK7020 | Ingeniería de la configuración de Telecontrol de un elemento Transformador (No incluye desplazamiento) | UD | 1062 | 0 | 1062 | Diseño del sistema de telecontrol necesario para incluir una nueva posición de AT, incluyendo la documentación de comunicaciones. No está exenta de la aplicación de los baremos de ingeniería de base de datos. |  | X6A702
EK7030 | Ingeniería de la configuración de Telecontrol de una posición de AT (No incluye desplazamiento) | UD | 720 | 0 | 720 | Diseño del sistema de telecontrol necesario para incluir una nueva posición de AT, incluyendo la documentación de comunicaciones. No está exenta de la aplicación de los baremos de ingeniería de base de datos. |  | X6A703
EK7040 | Ingeniería de la configuración de Telecontrol de una posición de MT (No incluye desplazamiento) | UD | 200 | 0 | 200 | Diseño del sistema de telecontrol necesario para incluir una nueva posición de AT, incluyendo la documentación de comunicaciones. No está exenta de la aplicación de los baremos de ingeniería de base de datos. |  | X6A704
EK7050 | Verificación de la base de datos y de la configuración de Telecontrol en laboratorio (No incluye desplazamiento) | UD | 2333.71 | 0 | 2333.71 | Pruebas de la funcionabilidad y hardware del 100% de la señalización, de los sistemas de comunicaciones y comunicación de los sistemas protectivos integrados. |  | X6A705
EK7060 | Validación nueva UCS en laboratorio (No incluye desplazamiento) | UD | 20258 | 0 | 20258 | Validación en laboratorio del sistema de telecontrol formado por una UCS bajo norma Endesa vigente. Se verifican los protocolos de comunicación asociados a UCPs en prueba, los tratamientos de campo y de telecontrol. El hardware de telecontrol necesario será aportado por el fabricante de la UCS. No se contemplan reiteraciones por correcciones. |  | X6A706
EK7070 | Validación nuevo equipo UCP en laboratorio (No incluye desplazamiento) | UD | 2826.39 | 0 | 2826.39 | Validación en laboratorio de un nuevo equipo UCP (integradado o no) sobre sistema de telecontrol de Endesa. Se verifica el perfil de comunicaciones de laboratorio así como las comunicaciones y la estabilidad sobre la vía de comunicaciones con multiples equipos. No se contemplan reiteraciones por correcciones. |  | X6A707
EK7080 | Validación aplicaciones software vinculadas a SICP (No incluye desplazamiento) | UD | 1862.47 | 0 | 1862.47 | Verificación en laboratorio del software necesario para la configuración de una UCS bajo base de datos de laboratorio y norma Endesa vigente. El software será proporciona por el fabricante. Para multiples bases de datos se aplicarán los baremos de generación de base de datos. No se contemplan reiteraciones por correcciones. |  | X6A708
EK7090 | Configuración de un SICP constituida por una única UCS (No incluye desplazamiento) | UD | 2333.71 | 0 | 2333.71 | Configuración del hardware y carga de base de datos, del sistema de telecontrol formado por una UCS en campo. Así como el enlace de comunicaciones de los equipos integrados y centros de control. No se contempla el suministros de cableado ni fibra óptica. |  | X6A709
EK7100 | Configuración de un SICP constituida por una UCS y un armario concentrador de telecontrol (No incluye desplazamiento) | UD | 3394.88 | 0 | 3394.88 | Configuración del hardware y carga de base de datos, del sistema de telecontrol formado por una UCS y un armario concentrador de telecontrol en campo. Así como el enlace de comunicaciones de los equipos integrados y centros de control. No se contempla el suministros de cableado ni fibra óptica. |  | X6A710
EK7110 | Ampliación del SICP con armario concentrador de telecontrol consecutivo (No incluye desplazamiento) | UD | 1199.02 | 0 | 1199.02 | Ampliación del hardware y carga de base de datos, del sistema de telecontrol formado por un aramrio concentrador de telecontrol consecutivo en campo. Así como el enlace de comunicaciones de los equipos integrados y centros de control. No se contempla el suministros de cableado ni fibra óptica. |  | X6A711
EK7120 | PES equipo teleacceso instalación MT sin instalación de FO (No incluye desplazamiento) | UD | 2900 | 0 | 2900 | PES equipo de teleacceso de una instalación formada exclusivamente por un parque de MT. Se incluyen las pruebas de comunicaciones sobre los equipos protectivos y sobre el master del sistema. No se incluyen el hardware de telecontrol, la configuración del software del sistema ni la fibra óptica. |  | X6A712
EK7130 | PES equipo teleacceso instalación AT+MT con instalación de FO (No incluye desplazamiento) | UD | 13083 | 0 | 13083 | PES equipo de teleacceso de una instalación formada por un parque de AT y MT. Se incluyen las pruebas de comunicaciones sobre los equipos protectivos y sobre el master del sistema. No se incluyen el hardware de telecontrol ni la configuración del software del sistema. La FO se aplica a un máximo de 3 pos. AT y 20 pos. MT |  | X6A713
EK7140 | PES equipo teleacceso instalación AT con instalación de FO (No incluye desplazamiento) | UD | 5600 | 0 | 5600 | PES equipo de teleacceso de una instalación formada exclusivamente por un parque de AT. Se incluyen las pruebas de comunicaciones sobre los equipos protectivos y sobre el master del sistema. No se incluyen el hardware de telecontrol ni la configuración del software del sistema. La FO se aplica a un máximo de 3 pos. AT. |  | X6A714
EK7150 | PES equipo teleacceso instalación MT con instalación de FO (No incluye desplazamiento) | UD | 9730 | 0 | 9730 | PES equipo de teleacceso de una instalación formada exclusivamente por un parque de MT. Se incluyen las pruebas de comunicaciones sobre los equipos protectivos y sobre el master del sistema. No se incluyen el hardware de telecontrol ni la configuración del software del sistema. La FO se aplica a un máximo de 20 pos. MT. |  | X6A715
| Administración |  |  |  |  | OBSERVACIÓN: Si y solo si se requiere desplazamiento para acopio información análisis
EK7160 | Hora PCT | HR | 52 | 0 | 52 | Hora de una jornada normal de un técnico |  | X6A716
EK7170 | Hora ayudante PCT | HR | 32.41 | 0 | 32.41 | Hora de una jornada normal de un ayudante |  | X6A717
EK7180 | DIETA COMPLETA | UD | 100 | 0 | 100 | Se considera incluido el desayuno, la comida y la cena. |  | X6A718
EK7190 | DESPLAZAMIENTO PCT | KM | 0.97 | 0 | 0.97 | Desplazamiento de un técnico (independientemente de si el proveedor tiene medios propios o requiere servicios externos a su propia empresa para realizar el correspondiente desplazamiento) medido entre la sede o correspondiente delegación de la empresa y la instalación de EDE. Se considerará una única incorporación y retirada a la obra (primer y último día de obra) |  | X6A719
EK80 | ATENCIÓN AVERÍAS Y ANÁLISIS DE LOS SISTEMAS DE TELECONTROL | [6 empty] | X6A8
EK8010 | Localizar y reparar averías de telecontrol (no incluye desplazamiento) | UD | 1071 | 0 | 1071 | Localización y reparación de determinadas averías de Equipos de Telecontrol en Subestaciones AT/AT, AT/MT, MT/MT y en la red de distribución (No incluye materiales). |  | X6A801
EK8020 | Adecuar / corregir Telecontrol por posición (no incluye desplazamiento) | UD | 945.3 | 0 | 945.3 | Adecuación / corrección por parte de un técnico especialista en telecontrol, del sistema de telecontrol por posición. Incluyendo hardware de telecontrol, protocolos de comunicaciones sobre protecciones integradas, comunicaciones sobre CCp y enlaces de fibra óptica. No está exenta de los baremos de mantenimiento para la creación de la base de datos por posición. |  | X6A802
EK8030 | Reproducir incidente telecontrol en laboratorio | UD | 932 | 0 | 932 | Montaje de un sistema de telecontrol idéntico en hardware y software en laboratorio y reproducir incidente de hardware o comunicaciones, sobre los equipos cedidos. |  | X6A803
EK8040 | Análisis de un incidente (no incluye desplazamiento) | UD | 624 | 0 | 624 | Analizar registros cronológicos internos y externos así como tramas de centro de control, para determinar la correcta o incorrecta actuación de un sistema de telecontrol (recogida de registros cronológicos no incluidos) |  | X6A804
Administración
EK8050 | Recoger o solicitar registros cronológicos de un incidente o tramas de comunicación | UD | 906 | 0 | 906 | Desplazarse o solicitar a los diferentes departamentos implicados los registros cronológicos de las UCS afectadas por el incidente o la captura de las tramas de comunicación (no incluye análisis de incidente) |  | X6A805
EK8060 | Hora PCT | HR | 52 | 0 | 52 | Hora de una jornada normal de un técnico |  | X6A806
EK8070 | Hora ayudante PCT | HR | 32.41 | 0 | 32.41 | Hora de una jornada normal de un ayudante |  | X6A807
EK8080 | Dieta Completa | UD | 100 | 0 | 100 | Se considera incluido el desayuno, la comida y la cena |  | X6A808
EK8090 | DESPLAZAMIENTO PCT | KM | 0.97 | 0 | 0.97 | Desplazamiento de un técnico (independientemente de si el proveedor tiene medios propios o requiere servicios externos a su propia empresa para realizar el correspondiente desplazamiento) medido entre la sede o correspondiente delegación de la empresa y la instalación de EDE. Se considerará una única incorporación y retirada a la obra (primer y último día de obra) |  | X6A809
EL | GRÚAS, TRANSPORTES Y TRACTORAS | [6 empty] | X6B
EL00 | GRUAS AUTOPROPULSADAS | [6 empty] | X6B0
EL0010 | Plan Seguridad | UD | 102.57 | 0 | 102.57 |  |  | X6B001
EL0020 | Hora de paralización de grúa | H |  | 0 | 0 | Hora de paralización de una grúa por motivos imputables a EDE. Se pagará por el porcentaje reductor indicado multiplicado por el precio de la hora de la grúa afectada. No se aplicará a los tiempos de espera de la grúa a que lleguen los accesorios necesarios de la misma para efectuar su trabajo ni a otras consideraciones específicas del tipod e vehículo, como horarios de trabjo particulares, etc.. el número máximo de horas a considerar es de 10 horas; superado este valor se aplicará la jornada de paralización de grúa. |  | X6B002
EL0030 | Jornada de Paralización de grúa | UD |  | 0 | 0 | Se aplicará cuando por causas imputables a EDE la grúa debe estar paralizada dentro de las instalaciones por un periodo superior a 10 horas e igual o inferior a 24 horas. Se abonará multiplicando el número real de horas de paralización por el coeficiente reductor indicado |  | X6B003
EL0040 | Responsable de maniobras grúas | H | 29.56 | 0 | 29.56 | Personal de la empresa usuaria de la grúa (según ITC MIE_AEM-4 Punto 2.4) jefe de la maniobra y responsable de la supervisión y derección de la misma. Solamente procede su abono cuando el trabajo encargado no esté considerado dentro de las unidades de movimiento de transformadores del baremo, pues ya estaría contemplado dicho coste en las mencionadas unidades. |  | X6B004
EL0050 | Persona Auxiliar de grúa autopropulsada. | H | 24.78 | 0 | 24.78 | Solamente procede su abono cuando el trabajo encargado no esté considerado dentro de las unidades de horas o desplazamientos del baremo, pues ya estaría contemplado dicho coste en las mencionadas unidades. |  | X6B005
EL0060 | Grúa autopropulsada de 25 o 35 tn (mímimo 3 h). | H | 58.6 | 0 | 58.6 | Tiempo de trabajo (en horas o fracciones de las mismas) específico desde que la grúa está posicionada hasta que se termina el trabajo. Los tiempos de posicionamiento, montaje y desmontaje de accesorios se considerarán como tiempos de paralización y se pagarán por la unidad correspondiente. |  | X6B006
EL0070 | Desplazamiento Grúa autopropulsada de 25 o 35 tn (mínimo 25 km). | KM | 2.7 | 0 | 2.7 | Desplazamiento, en km,como norma general desde la base de la empresa Alquiladora, hasta el punto donde se precisa el trabajo y retorno al mismo punto. Cuando el desplazamiento se produzca desde otra instalación de EDE se contará este punto como inicio del desplazamiento al efecto de contabilizar los km efectivamente recorridos y retorno hasta la base o hasta otra instalación de EDE. |  | X6B007
EL0080 | Grúa autopropulsada de 50 tn (mímimo 3 h). | H | 78.1 | 0 | 78.1 | Tiempo de trabajo (en horas o fracciones de las mismas) específico desde que la grúa está posicionada hasta que se termina el trabajo. Los tiempos de posicionamiento, montaje y desmontaje de accesorios se considerarán como tiempos de paralización y se pagarán por la unidad correspondiente. |  | X6B008
EL0090 | Desplazamiento Grúa autopropulsada de 50 tn (mínimo 25 km). | KM | 4.14 | 0 | 4.14 | Desplazamiento, en km,como norma general desde la base de la empresa Alquiladora, hasta el punto donde se precisa el trabajo y retorno al mismo punto. Cuando el desplazamiento se produzca desde otra instalación de EDE se contará este punto como inicio del desplazamiento al efecto de contabilizar los km efectivamente recorridos y retorno hasta la base o hasta otra instalación de EDE. |  | X6B009
EL0100 | Grúa autopropulsada de 70 tn (mímimo 3 h). | H | 107.44 | 0 | 107.44 | Tiempo de trabajo (en horas o fracciones de las mismas) específico desde que la grúa está posicionada hasta que se termina el trabajo. Los tiempos de posicionamiento, montaje y desmontaje de accesorios se considerarán como tiempos de paralización y se pagarán por la unidad correspondiente. |  | X6B010
EL0110 | Desplazamiento Grúa autopropulsada de 70 tn (mínimo 25 km). | KM | 6.53 | 0 | 6.53 | Desplazamiento, en km,como norma general desde la base de la empresa Alquiladora, hasta el punto donde se precisa el trabajo y retorno al mismo punto. Cuando el desplazamiento se produzca desde otra instalación de EDE se contará este punto como inicio del desplazamiento al efecto de contabilizar los km efectivamente recorridos y retorno hasta la base o hasta otra instalación de EDE. |  | X6B011
EL0120 | Grúa autopropulsada de 90 tn (mímimo 3 h). | H | 136.38 | 0 | 136.38 | Tiempo de trabajo (en horas o fracciones de las mismas) específico desde que la grúa está posicionada hasta que se termina el trabajo. Los tiempos de posicionamiento, montaje y desmontaje de accesorios se considerarán como tiempos de paralización y se pagarán por la unidad correspondiente. |  | X6B012
EL0130 | Desplazamiento Grúa autopropulsada de 90 tn (mínimo 25 km). | KM | 7.57 | 0 | 7.57 | Desplazamiento, en km,como norma general desde la base de la empresa Alquiladora, hasta el punto donde se precisa el trabajo y retorno al mismo punto. Cuando el desplazamiento se produzca desde otra instalación de EDE se contará este punto como inicio del desplazamiento al efecto de contabilizar los km efectivamente recorridos y retorno hasta la base o hasta otra instalación de EDE. |  | X6B013
EL0140 | Grúa autopropulsada de 120 tn (mímimo 3 h). | H | 155.98 | 0 | 155.98 | Tiempo de trabajo (en horas o fracciones de las mismas) específico desde que la grúa está posicionada hasta que se termina el trabajo. Los tiempos de posicionamiento, montaje y desmontaje de accesorios se considerarán como tiempos de paralización y se pagarán por la unidad correspondiente. |  | X6B014
EL0150 | Desplazamiento Grúa autopropulsada de 120 tn (mínimo 25 km). | KM | 8.19 | 0 | 8.19 | Desplazamiento, en km,como norma general desde la base de la empresa Alquiladora, hasta el punto donde se precisa el trabajo y retorno al mismo punto. Cuando el desplazamiento se produzca desde otra instalación de EDE se contará este punto como inicio del desplazamiento al efecto de contabilizar los km efectivamente recorridos y retorno hasta la base o hasta otra instalación de EDE. |  | X6B015
EL0160 | Grúa autopropulsada de 160 tn (mímimo 3 h). | H | 180.05 | 0 | 180.05 | Tiempo de trabajo (en horas o fracciones de las mismas) específico desde que la grúa está posicionada hasta que se termina el trabajo. Los tiempos de posicionamiento, montaje y desmontaje de accesorios se considerarán como tiempos de paralización y se pagarán por la unidad correspondiente. |  | X6B016
EL0170 | Desplazamiento Grúa autopropulsada de 160 tn (mínimo 25 km). | KM | 9.23 | 0 | 9.23 | Desplazamiento, en km,como norma general desde la base de la empresa Alquiladora, hasta el punto donde se precisa el trabajo y retorno al mismo punto. Cuando el desplazamiento se produzca desde otra instalación de EDE se contará este punto como inicio del desplazamiento al efecto de contabilizar los km efectivamente recorridos y retorno hasta la base o hasta otra instalación de EDE. |  | X6B017
EL0180 | Grúa autopropulsada de 200 tn (mímimo 3 h). | H | 224.74 | 0 | 224.74 | Tiempo de trabajo (en horas o fracciones de las mismas) específico desde que la grúa está posicionada hasta que se termina el trabajo. Los tiempos de posicionamiento, montaje y desmontaje de accesorios se considerarán como tiempos de paralización y se pagarán por la unidad correspondiente. |  | X6B018
EL0190 | Desplazamiento Grúa autopropulsada de 200 tn (mínimo 25 km). | KM | 10.68 | 0 | 10.68 | Desplazamiento, en km,como norma general desde la base de la empresa Alquiladora, hasta el punto donde se precisa el trabajo y retorno al mismo punto. Cuando el desplazamiento se produzca desde otra instalación de EDE se contará este punto como inicio del desplazamiento al efecto de contabilizar los km efectivamente recorridos y retorno hasta la base o hasta otra instalación de EDE. |  | X6B019
EL0200 | Grúa autopropulsada de 300 tn (mímimo 3 h). | H | 305.44 | 0 | 305.44 | Tiempo de trabajo (en horas o fracciones de las mismas) específico desde que la grúa está posicionada hasta que se termina el trabajo. Los tiempos de posicionamiento, montaje y desmontaje de accesorios se considerarán como tiempos de paralización y se pagarán por la unidad correspondiente. |  | X6B020
EL0210 | Desplazamiento Grúa autopropulsada de 300 tn (mínimo 25 km). | KM | 13.58 | 0 | 13.58 | Desplazamiento, en km,como norma general desde la base de la empresa Alquiladora, hasta el punto donde se precisa el trabajo y retorno al mismo punto. Cuando el desplazamiento se produzca desde otra instalación de EDE se contará este punto como inicio del desplazamiento al efecto de contabilizar los km efectivamente recorridos y retorno hasta la base o hasta otra instalación de EDE. |  | X6B021
EL0220 | Grúa autopropulsada de 500 tn (mímimo 3 h). | H | 368.7 | 0 | 368.7 | Tiempo de trabajo (en horas o fracciones de las mismas) específico desde que la grúa está posicionada hasta que se termina el trabajo. Los tiempos de posicionamiento, montaje y desmontaje de accesorios se considerarán como tiempos de paralización y se pagarán por la unidad correspondiente. |  | X6B022
EL0230 | Desplazamiento Grúa autopropulsada de 500 tn (mínimo 25 km). | KM | 16.9 | 0 | 16.9 | Desplazamiento, en km,como norma general desde la base de la empresa Alquiladora, hasta el punto donde se precisa el trabajo y retorno al mismo punto. Cuando el desplazamiento se produzca desde otra instalación de EDE se contará este punto como inicio del desplazamiento al efecto de contabilizar los km efectivamente recorridos y retorno hasta la base o hasta otra instalación de EDE. |  | X6B023
EL0240 | Grúa autopropulsada de 700 tn (mímimo 3 h). | H | 497.52 | 0 | 497.52 | Tiempo de trabajo (en horas o fracciones de las mismas) específico desde que la grúa está posicionada hasta que se termina el trabajo. Los tiempos de posicionamiento, montaje y desmontaje de accesorios se considerarán como tiempos de paralización y se pagarán por la unidad correspondiente. |  | X6B024
EL0250 | Desplazamiento Grúa autopropulsada de 700 tn (mínimo 25 km). | KM | 21.78 | 0 | 21.78 | Desplazamiento, en km,como norma general desde la base de la empresa Alquiladora, hasta el punto donde se precisa el trabajo y retorno al mismo punto. Cuando el desplazamiento se produzca desde otra instalación de EDE se contará este punto como inicio del desplazamiento al efecto de contabilizar los km efectivamente recorridos y retorno hasta la base o hasta otra instalación de EDE. |  | X6B025
EL0260 | Transp. Contra Peso Grúa autopropulsada de 120, 160, 300, 500 o 700 TN €/ud (Ud minima 10) | UD | 490.99 | 0 | 490.99 | Comprende la carga de contrapeso o contrapesos, que quepan en una plataforma convencional, transporte hasta el punto de trabajo y descarga de los mismos. Incluye la plataforma y personal preciso para dichas tareas. |  | X6B026
EL10 | CAMION GRUA AUTO-CARGANTE | [6 empty] | X6B1
EL1010 | Responsable de maniobras grúas | H | 29.56 | 0 | 29.56 | Solamente procede su abono cuando el trabajo encargado no esté considerado dentro de las unidades de horas o desplazamientos del baremo, pues ya estaría contemplado dicho coste en las mencionadas unidades. |  | X6B101
EL1020 | Persona Auxiliar de grúa autopropulsada. | H | 24.78 | 0 | 24.78 | Solamente procede su abono cuando el trabajo encargado no esté considerado dentro de las unidades de horas o desplazamientos del baremo, pues ya estaría contemplado dicho coste en las mencionadas unidades. |  | X6B102
EL1030 | Grúa Auto 30 Tm/m (mímimo 2 h). | H | 42.2 | 0 | 42.2 | Tiempo de trabajo (en horas o fracciones de las mismas) específico desde que la grúa está posicionada hasta que se termina el trabajo. Los tiempos de posicionamiento, montaje y desmontaje de accesorios se considerarán como tiempos de paralización y se pagarán por la unidad correspondiente. |  | X6B103
EL1040 | Desplazamiento Grúa Auto 30 Tm/m (mínimo 30 km). | KM | 1.87 | 0 | 1.87 | Desplazamiento, en km,como norma general desde la base de la empresa Alquiladora, hasta el punto donde se precisa el trabajo y retorno al mismo punto. Cuando el desplazamiento se produzca desde otra instalación de EDE se contará este punto como inicio del desplazamiento al efecto de contabilizar los km efectivamente recorridos y retorno hasta la base o hasta otra instalación de EDE. |  | X6B104
EL1050 | Grúa Auto 50 Tm/m (mímimo 3 h). | H | 58.6 | 0 | 58.6 | Tiempo de trabajo (en horas o fracciones de las mismas) específico desde que la grúa está posicionada hasta que se termina el trabajo. Los tiempos de posicionamiento, montaje y desmontaje de accesorios se considerarán como tiempos de paralización y se pagarán por la unidad correspondiente. |  | X6B105
EL1060 | Desplazamiento Grúa Auto 30 Tm/m (mínimo 25 km). | KM | 2.7 | 0 | 2.7 | Desplazamiento, en km,como norma general desde la base de la empresa Alquiladora, hasta el punto donde se precisa el trabajo y retorno al mismo punto. Cuando el desplazamiento se produzca desde otra instalación de EDE se contará este punto como inicio del desplazamiento al efecto de contabilizar los km efectivamente recorridos y retorno hasta la base o hasta otra instalación de EDE. |  | X6B106
EL1070 | Grúa Auto 60 Tm/m (mímimo 4 h). | H | 78.1 | 0 | 78.1 | Tiempo de trabajo (en horas o fracciones de las mismas) específico desde que la grúa está posicionada hasta que se termina el trabajo. Los tiempos de posicionamiento, montaje y desmontaje de accesorios se considerarán como tiempos de paralización y se pagarán por la unidad correspondiente. |  | X6B107
EL1080 | Desplazamiento Grúa Auto 60 Tm/m (mínimo 30 km). | KM | 4.14 | 0 | 4.14 | Desplazamiento, en km,como norma general desde la base de la empresa Alquiladora, hasta el punto donde se precisa el trabajo y retorno al mismo punto. Cuando el desplazamiento se produzca desde otra instalación de EDE se contará este punto como inicio del desplazamiento al efecto de contabilizar los km efectivamente recorridos y retorno hasta la base o hasta otra instalación de EDE. |  | X6B108
EL1090 | Grúa Auto 80 Tm/m (mímimo 4 h). | H | 107.44 | 0 | 107.44 | Tiempo de trabajo (en horas o fracciones de las mismas) específico desde que la grúa está posicionada hasta que se termina el trabajo. Los tiempos de posicionamiento, montaje y desmontaje de accesorios se considerarán como tiempos de paralización y se pagarán por la unidad correspondiente. |  | X6B109
EL1100 | Desplazamiento Grúa Auto 80 Tm/m (mínimo 30 km). | KM | 6.53 | 0 | 6.53 | Desplazamiento, en km,como norma general desde la base de la empresa Alquiladora, hasta el punto donde se precisa el trabajo y retorno al mismo punto. Cuando el desplazamiento se produzca desde otra instalación de EDE se contará este punto como inicio del desplazamiento al efecto de contabilizar los km efectivamente recorridos y retorno hasta la base o hasta otra instalación de EDE. |  | X6B110
EL1110 | Grúa Auto 100 Tm/m (mímimo 5 h). | H | 136.38 | 0 | 136.38 | Tiempo de trabajo (en horas o fracciones de las mismas) específico desde que la grúa está posicionada hasta que se termina el trabajo. Los tiempos de posicionamiento, montaje y desmontaje de accesorios se considerarán como tiempos de paralización y se pagarán por la unidad correspondiente. |  | X6B111
EL1120 | Desplazamiento Grúa Auto 100 Tm/m (mínimo 50 km). | KM | 7.57 | 0 | 7.57 | Desplazamiento, en km,como norma general desde la base de la empresa Alquiladora, hasta el punto donde se precisa el trabajo y retorno al mismo punto. Cuando el desplazamiento se produzca desde otra instalación de EDE se contará este punto como inicio del desplazamiento al efecto de contabilizar los km efectivamente recorridos y retorno hasta la base o hasta otra instalación de EDE. |  | X6B112
EL20 | TRANSPORTE | [6 empty] | X6B2
EL2010 | Retranqueos plataforma de 30 TN (mínimo 4 horas) | H | 51.85 | 0 | 51.85 | Comprende el tiempo de maniobras del conjunto cabeza tractora .- plataforma para posicionamiento de la plaraforma desde que entra en la instalación hasta que se ubica en su lugar para recibir la carga. Si precisqa estar esperando por causa imputables a EDE se contarán horas de paralización de la plataforma. |  | X6B201
EL2020 | Hora de paralización de la plataforma | H | 0.25 | 0 | 0.25 | Hora de paralización de una plataforma o conjunto cabeza-plataforma por motivos imputables a EDE. Se pagará por el porcentaje reductor indicado multiplicado por el precio de la hora de la grúa afectada. No se aplicará a los tiempos de espera de la grúa a que lleguen los accesorios necesarios de la misma para efectuar su trabajo ni a otras consideraciones específicas del tipod e vehículo, como horarios de trabjo particulares, etc.. el número máximo de horas a considerar es de 10 horas; superado este valor se aplicará la jornada de paralización de grúa. |  | X6B202
EL2030 | Jornada de paralización plataforma de 30 TN | UD | 342.26 | 0 | 342.26 | Se aplicará cuando por causas imputables a EDE la plataforma debe estar paralizada dentro de las instalaciones por un periodo superior a 10 horas e igual o inferior a 24 horas. Se abonará multiplicando el número real de horas de paralización por el coeficiente reductor indicado |  | X6B203
EL2040 | Desplazamiento plataforma de 30 TN en vacio (mínimo 230 km). | KM | 0.9 | 0 | 0.9 | Desplazamiento, en km,como norma general desde la base de la empresa Alquiladora, hasta el punto donde se precisa el trabajo y retorno al mismo punto. Cuando el desplazamiento se produzca desde otra instalación de EDE se contará este punto como inicio del desplazamiento al efecto de contabilizar los km efectivamente recorridos y retorno hasta la base o hasta otra instalación de EDE. |  | X6B204
EL2050 | Desplazamiento plataforma de 30 TN en carga (mínimo 230 km). | KM | 1.43 | 0 | 1.43 | Desplazamiento, en km,como norma general desde la base de la empresa Alquiladora, hasta el punto donde se precisa el trabajo y retorno al mismo punto. Cuando el desplazamiento se produzca desde otra instalación de EDE se contará este punto como inicio del desplazamiento al efecto de contabilizar los km efectivamente recorridos y retorno hasta la base o hasta otra instalación de EDE. |  | X6B205
EL2060 | Retranqueos plataforma de 60 TN (mínimo 5 horas) | H | 72.6 | 0 | 72.6 | Comprende el tiempo de maniobras del conjunto cabeza tractora .- plataforma para posicionamiento de la plaraforma desde que entra en la instalación hasta que se ubica en su lugar para recibir la carga. Si precisqa estar esperando por causa imputables a EDE se contarán horas de paralización de la plataforma. |  | X6B206
EL2070 | Jornada de paralización plataforma de 60 TN | UD | 545.54 | 0 | 545.54 | Se aplicará cuando por causas imputables a EDE la plataforma debe estar paralizada dentro de las instalaciones por un periodo superior a 10 horas e igual o inferior a 24 horas. Se abonará multiplicando el número real de horas de paralización por el coeficiente reductor indicado |  | X6B207
EL2080 | Desplazamiento plataforma de 60 TN en vacio (mínimo 230 km). | KM | 1.34 | 0 | 1.34 | Desplazamiento, en km,como norma general desde la base de la empresa Alquiladora, hasta el punto donde se precisa el trabajo y retorno al mismo punto. Cuando el desplazamiento se produzca desde otra instalación de EDE se contará este punto como inicio del desplazamiento al efecto de contabilizar los km efectivamente recorridos y retorno hasta la base o hasta otra instalación de EDE. |  | X6B208
EL2090 | Desplazamiento plataforma de 60 TN en carga (mínimo 230 km). | KM | 3.03 | 0 | 3.03 | Desplazamiento, en km,como norma general desde la base de la empresa Alquiladora, hasta el punto donde se precisa el trabajo y retorno al mismo punto. Cuando el desplazamiento se produzca desde otra instalación de EDE se contará este punto como inicio del desplazamiento al efecto de contabilizar los km efectivamente recorridos y retorno hasta la base o hasta otra instalación de EDE. |  | X6B209
EL2100 | Retranqueos plataforma de 90 TN (mínimo 6 horas) | H | 176.31 | 0 | 176.31 | Comprende el tiempo de maniobras del conjunto cabeza tractora .- plataforma para posicionamiento de la plaraforma desde que entra en la instalación hasta que se ubica en su lugar para recibir la carga. Si precisqa estar esperando por causa imputables a EDE se contarán horas de paralización de la plataforma. |  | X6B210
EL2110 | Jornada de paralización plataforma de 90 TN | UD | 1036.53 | 0 | 1036.53 | Se aplicará cuando por causas imputables a EDE la plataforma debe estar paralizada dentro de las instalaciones por un periodo superior a 10 horas e igual o inferior a 24 horas. Se abonará multiplicando el número real de horas de paralización por el coeficiente reductor indicado |  | X6B211
EL2120 | Desplazamiento plataforma de 90 TN en vacio (mínimo 170 km). | KM | 7.79 | 0 | 7.79 |  |  | X6B212
EL2130 | Desplazamiento plataforma de 90 TN en carga (mínimo 170 km). | KM | 19.8 | 0 | 19.8 |  |  | X6B213
EL2140 | Retranqueos plataforma de 120 TN (mínimo 6 horas) | H | 414.86 | 0 | 414.86 | Comprende el tiempo de maniobras del conjunto cabeza tractora .- plataforma para posicionamiento de la plaraforma desde que entra en la instalación hasta que se ubica en su lugar para recibir la carga. Si precisqa estar esperando por causa imputables a EDE se contarán horas de paralización de la plataforma. |  | X6B214
EL2150 | Jornada de paralización plataforma de 120 TN | UD | 1309.3 | 0 | 1309.3 | Se aplicará cuando por causas imputables a EDE la plataforma debe estar paralizada dentro de las instalaciones por un periodo superior a 10 horas e igual o inferior a 24 horas. Se abonará multiplicando el número real de horas de paralización por el coeficiente reductor indicado |  | X6B215
EL2160 | Desplazamiento plataforma de 120 TN en vacio (mínimo 180 km). | KM | 13.58 | 0 | 13.58 | Desplazamiento, en km,como norma general desde la base de la empresa Alquiladora, hasta el punto donde se precisa el trabajo y retorno al mismo punto. Cuando el desplazamiento se produzca desde otra instalación de EDE se contará este punto como inicio del desplazamiento al efecto de contabilizar los km efectivamente recorridos y retorno hasta la base o hasta otra instalación de EDE. |  | X6B216
EL2170 | Desplazamiento plataforma de 120 TN en carga (mínimo 180 km). | KM | 26.75 | 0 | 26.75 | Desplazamiento, en km,como norma general desde la base de la empresa Alquiladora, hasta el punto donde se precisa el trabajo y retorno al mismo punto. Cuando el desplazamiento se produzca desde otra instalación de EDE se contará este punto como inicio del desplazamiento al efecto de contabilizar los km efectivamente recorridos y retorno hasta la base o hasta otra instalación de EDE. |  | X6B217
EL2180 | Retranqueos plataforma de 150 TN (mínimo 6 horas) | H | 944.07 | 0 | 944.07 | Comprende el tiempo de maniobras del conjunto cabeza tractora .- plataforma para posicionamiento de la plaraforma desde que entra en la instalación hasta que se ubica en su lugar para recibir la carga. Si precisqa estar esperando por causa imputables a EDE se contarán horas de paralización de la plataforma. |  | X6B218
EL2190 | Jornada de paralización plataforma de 150 TN | UD | 1555.73 | 0 | 1555.73 | Se aplicará cuando por causas imputables a EDE la plataforma debe estar paralizada dentro de las instalaciones por un periodo superior a 10 horas e igual o inferior a 24 horas. Se abonará multiplicando el número real de horas de paralización por el coeficiente reductor indicado |  | X6B219
EL2200 | Desplazamiento plataforma de 150 TN en vacio (mínimo 200 km). | KM | 18.66 | 0 | 18.66 | Desplazamiento, en km,como norma general desde la base de la empresa Alquiladora, hasta el punto donde se precisa el trabajo y retorno al mismo punto. Cuando el desplazamiento se produzca desde otra instalación de EDE se contará este punto como inicio del desplazamiento al efecto de contabilizar los km efectivamente recorridos y retorno hasta la base o hasta otra instalación de EDE. |  | X6B220
EL2210 | Desplazamiento plataforma de 150 TN en carga (mínimo 200 km). | KM | 28.82 | 0 | 28.82 | Desplazamiento, en km,como norma general desde la base de la empresa Alquiladora, hasta el punto donde se precisa el trabajo y retorno al mismo punto. Cuando el desplazamiento se produzca desde otra instalación de EDE se contará este punto como inicio del desplazamiento al efecto de contabilizar los km efectivamente recorridos y retorno hasta la base o hasta otra instalación de EDE. |  | X6B221
EL2220 | Incremento por utilización góndola 120 TN autocargante | UD | 2312.5 | 0 | 2312.5 |  |  | X6B222
EL30 | SERVICIO CABEZA TRACTORA | [6 empty] | X6B3
EL3010 | Servicio cabeza tractora (mínimo 8 horas) | H | 46.67 | 0 | 46.67 |  |  | X6B301
EL3020 | Desplazamiento de cabeza tractora (mínimo 160 Km.) | KM | 1.55 | 0 | 1.55 | Desplazamiento, en km,como norma general desde la base de la empresa Alquiladora, hasta el punto donde se precisa el trabajo y retorno al mismo punto. Cuando el desplazamiento se produzca desde otra instalación de EDE se contará este punto como inicio del desplazamiento al efecto de contabilizar los km efectivamente recorridos y retorno hasta la base o hasta otra instalación de EDE. |  | X6B302
EL3030 | Servicio cabeza tractora doble (mínimo 8 horas) | H | 51.85 | 0 | 51.85 |  |  | X6B303
EL3040 | Desplazamiento de cabeza tractora doble (mínimo 160 Km.) | KM | 3.37 | 0 | 3.37 | Desplazamiento, en km,como norma general desde la base de la empresa Alquiladora, hasta el punto donde se precisa el trabajo y retorno al mismo punto. Cuando el desplazamiento se produzca desde otra instalación de EDE se contará este punto como inicio del desplazamiento al efecto de contabilizar los km efectivamente recorridos y retorno hasta la base o hasta otra instalación de EDE. |  | X6B304
EL40 | PRECIO UTILLAJE | [6 empty] | X6B4
EL4010 | Gato hidraulico hasta 30 TN (1x8 horas) | UD | 87.33 | 0 | 87.33 |  |  | X6B401
EL4020 | Gato hidraulico hasta 60 TN (1x8 horas) | UD | 111.28 | 0 | 111.28 |  |  | X6B402
EL4030 | Gato hidraulico hasta 75 TN (1x8 horas) | UD | 185.44 | 0 | 185.44 |  |  | X6B403
EL4040 | Cabestrante hasta 10 TN (1x8 horas) | UD | 278.26 | 0 | 278.26 |  |  | X6B404
EL4050 | Cabestrante hasta 20 TN (1x8 horas) | UD | 370.99 | 0 | 370.99 |  |  | X6B405
EL4060 | Poleas simples (1x8 horas) | UD | 27.27 | 0 | 27.27 |  |  | X6B406
EL4070 | Poleas dobles (1x8 horas) | UD | 55.69 | 0 | 55.69 |  |  | X6B407
EL4080 | Tractel 1500 KG (1x8 horas) | UD | 64.41 | 0 | 64.41 |  |  | X6B408
EL4090 | Tractel 3000 KG (1x8 horas) | UD | 92.72 | 0 | 92.72 |  |  | X6B409
EL4100 | Grilletes (1x8 horas) | UD | 55.69 | 0 | 55.69 |  |  | X6B410
EL4110 | Calzos (1x8 horas) | UD | 8.71 | 0 | 8.71 |  |  | X6B411
EL4120 | Tanquetas hasta 40 Tm (2 equipos 8 horas) | UD | 148.41 | 0 | 148.41 |  |  | X6B412
EL4130 | Tanquetas hasta 150 Tm (2 equipos 8 horas) | UD | 370.99 | 0 | 370.99 |  |  | X6B413
EL4140 | Paralelas manuales (2 equipos 8 horas) | UD | 463.7 | 0 | 463.7 |  |  | X6B414
EL4150 | Paralelas Hidraulicas (1 equipo completo) | UD | 1669.4 | 0 | 1669.4 |  |  | X6B415
EL4160 | Plataforma Rodaduras (1x8 horas) | UD | 55.69 | 0 | 55.69 |  |  | X6B416
EL4170 | Traviesas (euros/unidad) | UD | 58.91 | 0 | 58.91 |  |  | X6B417
EL4180 | Equipo de autocargas/autodescargas (1x8 horas) | UD | 2074.31 | 0 | 2074.31 |  |  | X6B418
EL4190 | Portico Hidraulico (1x8 horas) | UD | 3111.46 | 0 | 3111.46 |  |  | X6B419
EL4200 | Plataforma de giro (1x8 horas) | UD | 570.43 | 0 | 570.43 |  |  | X6B420
EL50 | OTROS CONCEPTOS | [6 empty] | X6B5
EL5010 | Visita Técnica | UD | 311.14 | 0 | 311.14 | Visita efectuada por Personal de la empresa usuaria de la grúa (según ITC MIE_AEM-4 Punto 2.4) jefe de la maniobra y responsable de la supervisión y derección de la misma. Solamente procede su abono cuando el trabajo encargado no esté considerado dentro de las unidades de movimiento de transformadores del baremo, pues ya estaría contemplado dicho coste en las mencionadas unidades. |  | X6B501
EL5020 | Tasas/Permisos/Licencias | UD | 109.1 | 0 | 109.1 |  |  | X6B502
EL5030 | Permiso circulación para trafos móviles | UD | 233.1 | 0 | 233.1 |  |  | X6B503
| TRABAJOS POR ADMINISTRACIÓN | [6 empty] | X90
| Hora Técnico Subestaciones | H | 18.03 | 0 | 18.03 |  |  | X90160
| Hora Jefe de Equipo Subestaciones | H | 16.83 | 0 | 16.83 |  |  | X90161
| Hora Oficial Subestaciones | H | 15.03 | 0 | 15.03 |  |  | X90162
| Peón Subestaciones | H | 13.1 | 0 | 13.1 |  |  | X90163
| Bulldozer-7. incluido conductor | H | 59.91 | 0 | 59.91 |  |  | X90350
| Bulldozer-4. incluido conductor | H | 35.95 | 0 | 35.95 |  |  | X90351
| Retroexcavadora tipo Porclain 1088 o similar, incluido conductor | H | 41.19 | 0 | 41.19 |  |  | X90352
| Retroexcavadora tipo Porclain 1088 o similar con mart. perc., incluido conductor | H | 56.17 | 0 | 56.17 |  |  | X90353
| Retroexcavadora tipo JCB 4x4 o similar con pala cargadora, includo conductor | H | 26.21 | 0 | 26.21 |  |  | X90354
| Retroexcavadora tipo JCB 4x4 o similar con martillo percutor, includo conductor | H | 39.7 | 0 | 39.7 |  |  | X90355
| Equipo soldadura electrógena, incluidos gases | H | 5.25 | 0 | 5.25 |  |  | X90356
| Equipo soldadura eléctrica 5 kW | H | 3.53 | 0 | 3.53 |  |  | X90357
| Equipo alumbrado 3 kW | H | 4.12 | 0 | 4.12 |  |  | X90358
| Motobomba eléctrica 3 C.V. | H | 3.37 | 0 | 3.37 |  |  | X90359
| Motobomba gasolina 3 C.V. incluido combustible | H | 3.55 | 0 | 3.55 |  |  | X90360
| Grúa 100 T. incluidos operarios y equipo de apoyo (sin km) | H | 179.74 | 0 | 179.74 |  |  | X90361
| Grúa de 100 a 200 T. incluido chofer (sin km) | H | 230.79 | 0 | 230.79 |  |  | X90362
| Grúa de 50 a 100 T. incluido chofer (sin km) | H | 144.24 | 0 | 144.24 |  |  | X90363
| Grúa hasta 50 T. incluido chofer (sin km) | H | 104.58 | 0 | 104.58 |  |  | X90364
| Camión-grúa 5 a 10 T. incluido chofer (sin km) | H | 52.89 | 0 | 52.89 |  |  | X90365
| Trailer. incluido chofer (sin km) | H | 41.19 | 0 | 41.19 |  |  | X90366
| Camión 10 T. incluido chofer (sin km) | H | 24.71 | 0 | 24.71 |  |  | X90367
| Camión 5 T. incluido chofer (sin km) | H | 22.47 | 0 | 22.47 |  |  | X90368
| Grúa 100 a 220 T | KM | 9.02 | 0 | 9.02 |  |  | X90370
| Grúa de 50 a 100 T | KM | 7.21 | 0 | 7.21 |  |  | X90371
| Grúa hasta 50 T | KM | 4.81 | 0 | 4.81 |  |  | X90372
| Camión-Grúa 5 a 10 T. | KM | 1.27 | 0 | 1.27 |  |  | X90373
| Trailer | KM | 1.12 | 0 | 1.12 |  |  | X90374
| Camión 5 a 10 T. | KM | 0.77 | 0 | 0.77 |  |  | X90375
| Vehículo turismo | KM | 0.22 | 0 | 0.22 |  |  | X90376
| Vehículo todo terreno | KM | 0.3 | 0 | 0.3 |  |  | X90377
| Furgoneta 1500 kg | KM | 0.39 | 0 | 0.39 |  |  | X90378
| Furgoneta 700 kg | KM | 0.34 | 0 | 0.34 |  |  | X90379
| Jornada Furgoneta 1500 kg (sin chofer, ni km) | UD | 22.47 | 0 | 22.47 |  |  | X90380
| Jornada Furgoneta 700 kg (sin chofer, ni km) | UD | 13.5 | 0 | 13.5 |  |  | X90381
| Jornada vehículo todo terreno (sin chofer, ni km) | UD | 23.98 | 0 | 23.98 |  |  | X90382
| Jornada compresor 10500 litros, incluido combustible (sin transporte) | UD | 81.94 | 0 | 81.94 |  |  | X90383
| Jornada martillo rompedor/picador neumático con manguera | UD | 6.73 | 0 | 6.73 |  |  | X90384
| Jornada martillo rompedor/picador eléctrico 1,5 kW | UD | 22.48 | 0 | 22.48 |  |  | X90385
| Jornada martillo perforador neumático con manguera | UD | 7.49 | 0 | 7.49 |  |  | X90386
| Jornada martillo perforador neumático con barrena 65 mm D, y manguera | UD | 13.48 | 0 | 13.48 |  |  | X90387
| Jornada compactadora, incluido combustible | UD | 28.46 | 0 | 28.46 |  |  | X90388
| Jornada mosotosierra, incluido combustible | UD | 18.72 | 0 | 18.72 |  |  | X90389
| Jornada de acompañante a personal ajeno | UD | 128.21 | 0 | 128.21 | Comprende una jornada completa de una persona que realice la labor de acompañante de personal ajeno a las instalaciones de la Empresa, incluyendo los gastos de comida y desplazamiento incluidos.. |  | X90391
| Media jornada de acompañante a personal ajeno | UD | 69.45 | 0 | 69.45 | Comprende media jornada completa de una persona que realice la labor de acompañante de personal ajeno a las instalaciones de la Empresa, incluyendo los gastos de comida y desplazamiento incluidos. |  | X90392
| Jornada de equipo de 4 personas para pequenos trabajos varios mtto general | UD | 512.86 | 0 | 512.86 | Jornada completa de un equipo de 4 personas para la realizacion de pequenos trabajos de mantenimiento general en subestaciones. Gastos de comida y desplazamiento incluidos. |  | X90393
| Media Jornada de equipo de 4 personas para pequenos trabajos varios mtto ge | UD | 267.11 | 0 | 267.11 | Media jornada de un equipo de 4 personas para la realizacion de pequenos trabajos de mantenimiento general en subestaciones. Gastos de comida y desplazamiento incluidos. |  | X90394
| Jornada de equipo de 2 personas para pequenos trabajos varios mtto general | UD | 256.43 | 0 | 256.43 | Jornada completa de un equipo de 2 personas para la realizacion de pequenos trabajos de mantenimiento general en subestaciones. Gastos de comida y desplazamiento incluidos. |  | X90395
| Media Jornada de equipo de 2 personas para pequenos trabajos varios mtto ge | UD | 133.56 | 0 | 133.56 | Media jornada de un equipo de 2 personas para la realizacion de pequenos trabajos de mantenimiento general en subestaciones. Gastos de comida y desplazamiento incluidos. |  | X90396
| UUCC Especial | UD | 10 | 0 | 10 |  |  | X00015
CÓDIGO O REF | DESCRIPCIÓN | UNIDAD | PRECIO DE VENTA | PARTE MATERIALES | PARTE M.O. | ALCANCE | HORAS ESTIMADAS EJECUCÍON | CAMPO ADICIONAL1 (CODIGO MO) | CAMPO ADICIONAL2 | CAMPO ADICIONAL3 | CAMPO ADICIONAL4 | CAMPO ADICIONAL5
X60 | INGENIERIA SUBESTACIONES | [6 empty] | EA
X601 | ESTUDIOS/PROYECTOS/INGENIERIA DE POTENCIA |  |  |  |  | Se confeccionarán los proyectos según: Estándar de ingeniería correspondiente a cada posición Pliego de condiciones generales y especificaciones técnicas de la propiedad Se deberán entregar hasta 7 copias en papel y una en soporte |  | EA10
X60100 | Estudio geotécnico y de resistividad | UD | 6410.79 |  | 6410.79 | Estudio geotécnico y de resistividad del terreno según documento GE SFH001. Necesario para obtener los datos de partida para la construcción de una nueva SE. Por cada punto de sondeo y/o ensayo de penetración a partir del sexto se añadirá un 10% por sondeo, mediante la unidad de baremo correspondiente. |  | EA1000
X60101 | Estudio y levantamiento topográfico | UD | 1703.88 |  | 1703.88 | Realización del Estudio Topográfico y documentación asociada. Comprenderá los trabajos de campo y de gabinete necesarios para representar el terreno seleccionado sobre plano, con todos los detalles naturales o creados, obteniendo como resultado final los planos de planta y perfil necesarios para la elección de la cota de explanación más favorable. Los trabajos de campo incluirán entre otros: Desbroces y pequeñas talas si fuera necesario, de forma que permitan la visibilidad entre las diferentes estaciones o puntos intermedios Elaboración del parcelario o estaquillado con un número de estacas suficientes, señalizadas de tal forma que permitan una rápida localización, debiendo estar coordenadas en base a un vértice geodésico en la nomenclatura UTM. Los trabajos de gabinete consistirán básicamente en calcular los datos obtenidos en el campo y la elaboración de los planos a partir de éstos. |  | EA1010
X60102 | Complemento estudio geotécnico y de resistividad | UD | 641.08 |  | 641.08 | Se añadira este complemento a la unidad de baremo del estudio geotécnico por cada punto de sondeo y/o ensayo de penetración a partir del sexto. En caso que se justifique tecnica y legalmente un alcance inferior al indicado en el documento de criterios SFH001, se utilizará únicamente esta posición un número de veces igual al número de sondeos que se realicen. |  | EA1020
X60103 | Estudio geotécnico y de resistividad Reducido | UD | 3200 |  | 3200 | Estudio geotécnico y de resistividad del terreno según documento GE SFH001. Necesario para obtener los datos de partida para la ampliación de una Subestación existente. La reducción consiste en que el número máximo de calicatas y/o sondeos es de tres. El resto del estudio será igual a lo especificado en el documento GE SFH001 |  | EA1030
X60105 | Estudio impacto medioambiental | UD | 1335.58 |  | 1335.58 | Confección del estudio sobre el impacto medioambiental, adaptado a la legislación local vigente. Se aplicará solo en aquellos casos en que se requiera el estudio. |  | EA1050
X60110 | Proyecto de ejecución para legalización | UD | 774.1 |  | 774.1 | Proyecto oficial, necesario para tramitar la legalización con la Delegación de Industria correspondiente, con estudio de seguridad y salud, que se entregará 15 días hábiles después de la recepción del pedido. Constará de: Memoria, Planos (Esquema Unifilar, Emplazamiento, Situación, Planta, Alzados, Red de tierras y Edificios); Cálculos justificativos; Piego de Condiciones Técnicas;Estudio de Seguridad y Salud y Presupuesto. Serán firmados por un responsable autorizado técnico competente de la Empresa Adjudicataria. Se entregarán 5 copias completas y visadas. |  | EA1100
X60111 | Proyecto de actividades | UD | 2014.71 |  | 2014.71 | Proyecto para la obtención de la Licencia de Actividad, adaptado a la legislación local vigente.Constará de: Memoria; Planos (Esquema Unifilar, Emplazamiento, Situación, Planta, Alzado, Red de tierras y Edificio); Cálculos justificativos (incluidos los cálculos de eficiencia energética según ITC-EA-05); Proyecto de protección contra incendios. Proyecto de insonorización y ventilación. Estudio de Seguridad y Salud; Presupuesto. Serán firmados por un técnico competente de la Empresa Adjudicataria. Estarán singularizados a la ubicación de la Subestación y Líneas AT asociadas de la red de distribución. Necesario para tramitar la legalización con la administración local. Se entregarán hasta 7 copias completas visadas, según necesidades de la propiedad. |  | EA1110
X60112 | Proyecto de Actuación | UD | 583.65 |  | 583.65 | Proyecto de Actuaciones para nuevas subestaciones con indicación de las actuaciones para la construcción de la subestación en cumplimiento de la Ley del Suelo en vigor. |  | EA1120
X60115 | Proyecto de construcción para legalización | UD | 507.52 |  | 507.52 | Proyecto oficial, necesario para tramitar la Licencia Municipal de Obras con el Ayuntamiento correspondiente, adaptado a la legislación local vigente, que se entregará 15 días hábiles después de la recepción del pedido.'Constará de: Memoria, Planos (Esquema Unifilar, Emplazamiento y Situación respecto a planos catastrales si fuera necesario, Planta, Alzados, Red de tierras y Edificios); Cálculos justificativos; Piego de Condiciones Técnicas;Ficha urbanística si fuera necesario;Estudio de Seguridad y Salud y Presupuesto. Incluye tanto las reformas y ampliaciones de los edificios existentes como la construcción de nuevas edificaciones.Incluye la obtención de la información urbanística necesaria.Serán firmados por un responsable autorizado técnico competente de la Empresa Adjudicataria.Se entregarán hasta 7 copias completas y visadas, según necesidades de la propiedad. |  | EA1150
X60116 | Ingeniería de adaptación de proyecto tipo de potencia | UD | 3514.3 |  | 3514.3 | Adaptación del proyecto tipo a la singularidad de cada instalación, para la realización del proyecto de detalle constructivo. |  | EA1160
X60117 | Ingeniería de desarrollo proyecto de potencia Posición AT | UD | 2938.28 |  | 2938.28 | Ingeniería de desarrollo del proyecto de potencia de una posición completa de AT intemperie, acoplamiento, línea o transformador, que, tomando como base los planos estandar y especificaciones de la propiedad o la información que ceda la propiedad, se particularicen para la instalación objeto de esta medición. El alcance de la documentación técnica a realizar será: -Esquema unifilar inicial - Mediciones iniciales previas de obra - Planos de disposición física (planta y alzado) con indicación de conductores, cadenas, aisladores y racores de conexión. - Planta de obra civil donde se indiquen las unidades constructivas tipo utilizadas.- Planos de Estructura Metálica. -Planos de montaje con el contenido indicado en los planos tipo de la propiedad - Se efectuarán todos los cálculos electromecánicos, obra civil y cimentaciones precisos para garantizar la idoneidad de la solución propuesta, no solo la adecuación de la misma. En caso de reformas o ampliaciones incluye modificar los esquemas existentes de la instalación. Toda esta documentación debe entregarse para aprobación de la propiedad antes de comenzar la obra. Durante la realización de la misma, todo error encontrado imputable a la ingeniería deberá ser modificada sin perjuicio de los plazos de ejecución y sin coste para la propiedad. Al terminar la misma, deberán entregarse todos los planos "as built", del proyecto ejecutado a partir de la información recogida por la Dirección de Obra. |  | EA1170
X60118 | Complemento Ingeniería de desarrollo proyecto de potencia Posición AT | UD | 293.83 |  | 293.83 | En el supuesto de realizar una ingeniería en la que contemple más de una posición de las citadas, la 1ª se cobrará al precio correpsondiente y cada una de las restantes este complemento. |  | EA1180
X60119 | Ingeniería de desarrollo proyecto de potencia Transformador de Potencia | UD | 2938.28 |  | 2938.28 | Ingeniería de desarrollo del proyecto de potencia de un Transformador de potencia de 2 o 3 devanados, que, tomando como base los planos estandar y especificaciones de la propiedad o la información que ceda la propiedad, se particularicen para la instalación objeto de esta medición. El alcance de la documentación técnica a realizar será: -Esquema unifilar inicial - Mediciones iniciales previas de obra - Planos de disposición física (planta y alzado) con indicación de conductores, cadenas, aisladores y racores de conexión. - Planta de obra civil donde se indiquen las unidades constructivas tipo utilizadas.- Planos de Estructura Metálica. -Planos de montaje con el contenido indicado en los planos tipo de la propiedad -. Se efectuarán todos los cálculos electromecánicos, obra civil y cimentaciones precisos para garantizar la idoneidad de la solución propuesta, no solo la adecuación de la misma. En caso de reformas o ampliaciones incluye modificar los esquemas existentes de la instalación. Toda esta documentación debe entregarse para aprobación de la propiedad antes de comenzar la obra. Durante la realización de la misma, todo error encontrado imputable a la ingeniería deberá ser modificada sin perjuicio de los plazos de ejecución y sin coste para la propiedad. Al terminar la misma, deberán entregarse todos los planos "as built", del proyecto ejecutado a partir de la información recogida por la Dirección de Obra. |  | EA1190
X60120 | Complemento Ingeniería de desarrollo proyecto de potencia Transformador de Potencia | UD | 293.83 |  | 293.83 | En el supuesto de realizar una ingeniería en la que contemple más de una posición de las citadas, la 1ª se cobrará al precio correpsondienta y cada una de las restantes este complemento. |  | EA1200
X60121 | Ingeniería de desarrollo proyecto de potencia Celdas Blindadas en SF6 | UD | 1469.14 |  | 1469.14 | Ingeniería de desarrollo del proyecto de potencia de una posición completa de AT o MT tipo GIS o blindada, acoplamiento, línea o transformador, que, tomando como base los planos estandar y especificaciones de la propiedad o la información que ceda la propiedad, se particularicen para la instalación objeto de esta medición.El alcance de la documentación técnica a realizar será: -Esquema unifilar inicial - Mediciones iniciales previas de obra - Planos de disposición física (planta y alzado) con indicación de conductores, cadenas, aisladores y racores de conexión. - Planta de obra civil donde se indiquen las unidades constructivas tipo utilizadas.- Planos de Estructura Metálica. -Planos de montaje con el contenido indicado en los planos tipo de la propiedad -. Se efectuarán todos los cálculos electromecánicos, obra civil y cimentaciones precisos para garantizar la idoneidad de la solución propuesta, no solo la adecuación de la misma.En caso de reformas o ampliaciones incluye modificar los esquemas existentes de la instalación. Toda esta documentación debe entregarse para aprobación de la propiedad antes de comenzar la obra.Al terminar la misma, deberán entregarse todos los planos "as built", del proyecto ejecutado. |  | EA1210
X60122 | Complemento Ingeniería de desarrollo proyecto de potencia Celdas Blindadas en SF6 | UD | 146.91 |  | 146.91 | En el supuesto de realizar una ingeniería en la que contemple más de una posición de las citadas, la 1ª se cobrará al precio correpsondienta y cada una de las restantes este complemento. |  | EA1220
X60123 | Proyecto de construcción de edificio de celdas blindadas en SF6 hasta 72,5 kV | M2 | 4.11 |  | 4.11 | Ingeniería de desarrollo del proyecto de obra civil de un edificio para celdas blindadas hasta 72,5 kV (tipo celda) con sala de equipos de control y todas las instalaciones definidas por la propiedad. El alcance de la documentación técnica a realizar será: Planta de obra civil donde se indiquen las unidades constructivas tipo utilizadas.- Planos de detalles necesarios para la construcción - Mediciones de la obra -Cálculos (si se consideran necesarios). Se efectuarán todos los cálculos electromecánicos, obra civil y cimentaciones precisos para garantizar la idoneidad de la solución propuesta, no solo la adecuación de la misma. Toda esta documentación debe entregarse para aprobación de la propiedad previa a la entrega definitiva. Al terminar la misma, deberán entregarse todos los planos "as built", del proyecto ejecutado. |  | EA1230
X60124 | Proyecto de construcción de edificio de celdas blindadas en SF6 desde 72,5 kV | M2 | 18.09 |  | 18.09 | Ingeniería de desarrollo del proyecto de obra civil de un edificio para celdas blindadas desde 72,5 kV (tipo GIS) con sala de equipos de control y todas las instalaciones definidas por la propiedad. El alcance de la documentación técnica a realizar será: Planta de obra civil donde se indiquen las unidades constructivas tipo utilizadas.- Planos de detalles necesarios para la construcción - Mediciones de la obra -Cálculos (si se consideran necesarios). Se efectuarán todos los cálculos electromecánicos, obra civil y cimentaciones precisos para garantizar la idoneidad de la solución propuesta, no solo la adecuación de la misma. Toda esta documentación debe entregarse para aprobación de la propiedad previa a la entrega definitiva. Al terminar la misma, deberán entregarse todos los planos "as built", del proyecto ejecutado. |  | EA1240
X60125 | Proyecto de red de tierras | UD | 721.8 |  | 721.8 | Ingeniería para la realización de los planos constructivos de la red de tierras de una subestación. Cálculo justificativo. Incluyendo mediciones de unidades de obra. |  | EA1250
X60126 | Anteproyecto Nueva Instalación | UD | 507.52 |  | 507.52 | Ubicación y emplazamiento de una subestación dado un terreno determinado . Ya sea convencional, GIS Mixta .Comprende planta y sección . Se entregará 3 copias en papel y en soporte magnetico |  | EA1260
X60127 | Análisis de afectación en Equipos AT/MT | UD | 593.86 |  | 593.86 | Realización de un informe que recoja las modificaciones a realizar en la parte de AT o MT por reforma de una posición AT o MT de acoplamiento, línea o transformador de una subestación. Siguiendo instrucciones del gestor del Proyecto y la documentación existente, visitando la instalación para aclaración del estado y situación real de la instalación. |  | EA1270
X60128 | Análisis de afectación en Obra Civil | UD | 593.86 |  | 593.86 | Realización de un informe que recoja las modificaciones a realizar en la parte de obra civil por reforma de una posición AT o MT de acoplamiento, línea o transformador de una subestación. Siguiendo instrucciones del gestor del Proyecto y la documentación existente, visitando la instalación para aclaración del estado y situación real de la instalación. |  | EA1280
X60129 | Ingeniería de desarrollo proy. de potencia sustitución de aparamenta | UD | 1469.14 |  | 1469.14 | Ingeniería de desarrollo necesario para la sustitución de aparamenta, considerando esta unidad por posición/calle completa. Mediciones iniciales previas de obra - Planos de disposición física (planta y alzado) con indicación de conductores, cadenas, aisladores y racores de conexión. - Planta de obra civil donde se indiquen las unidades constructivas tipo utilizadas.- Planos de Estructura Metálica. -Planos de montaje con el contenido indicado en los planos tipo de la propiedad - En caso de reformas o ampliaciones incluye modificar los esquemas existentes de la instalación. Toda esta documentación debe entregarse para aprobación de la propiedad previa a la entrega definitiva. Al terminar la obra, deberán actualizarse todos los planos "as built", del proyecto ejecutado. |  | EA1290
X60130 | Elaboración o actualización del Plan de Autoprotección | UD | 1289.86 |  | 1289.86 | Elaboración o actualización de la documentación definida en el Anexo II del RD 393/2007, Capítulo 1. Identificación de los titulares y del emplazamiento de la actividad., Capítulo 2. Descripción detallada de la actividad y del medio físico en el que se desarrolla., Capítulo 3. Inventario, análisis y evaluación de riesgos, Capítulo 4. Inventario y descripción de las medidas y medios de autoprotección, Capítulo 5. Programa de mantenimiento de instalaciones., Capítulo 6. Plan de actuación ante emergencias, Capítulo 7. Integración del plan de autoprotección en otros de ámbito superior, Capítulo 8. Implantación del Plan de Autoprotección, Capítulo 9. Mantenimiento de la eficacia y actualización del Plan de Autoprotección, y anexos. Todo de acuerdo con formatos y estandares de Endesa. |  | EA1300
X602 | PROYECTOS/INGENIERIA DE CONTROL, PROTECCIÓN Y TELECONTROL |  |  |  |  | Se confeccionarán los proyectos según: Procedimiento para la confección de proyectos de control y protección, NZC001. Estándar de ingeniería correspondiente a cada posición. Pliego de condiciones generales para el suministro de proyectos de control y protección. En el caso de instalaciones con SICOP, se considerará incluida en cada una de las unidades de ingeniería, la configuración de las UCPs. Al terminar la obra, deberá entregarse actualizada toda la información del proyecto ejecutado. Se deberán entregar 4 copias en papel ( 2 en formato A3 y 2 en A4 ) y una en soporte informático. |  | EA20
X60205 | Ingeniería de control y protección Posición de MT | UD | 1121.89 |  | 1121.89 | Ingeniería de desarrollo del proyecto de control y protección de una posición completa de MT de simple o doble barra, tipo; Línea MT ó Autoproductor ó Cable ó Trafo ó Acoplamiento ó Batería de condensadores, que tomando como base el esquema unifilar de la instalación y especificaciones de la propiedad, se particularice para la instalación objeto de esta medición. El alcance de la documentación técnica a realizar será: Realización del Esquema Funcional de la posición . Realización de Esquema de Cableado de la posición. Realización de Esquema de Cableado del armario de protección . Lista de Cables de Control . Listado de señales para Telecontrol. Relación de Materiales. Mediciones iniciales. En caso de reformas o ampliaciones incluye modificar los esquemas existentes de la instalación, afectados por la misma. Toda esta documentación debe entregarse para aprobación de la propiedad antes de comenzar la obra. |  | EA2050
X60208 | Ingeniería de control y protección Posición de MT repetitiva | UD | 381.44 |  | 381.44 | Unidad que se aplicará por cada ingeniería repetitiva en la misma instalación de una posición tipo; Línea MT ó Autoproductor ó Cable ó Trafo ó Acoplamiento ó Batería de condensadores. El alcance de la documentación técnica a realizar será:. Realización del Esquema Funcional de la posición . Realización de Esquema de Cableado de la posición. Realización de Esquema de Cableado del armario de protección . Lista de Cables de Control . Listado de señales para Telecontrol. Relación de Materiales. Mediciones iniciales. En caso de reformas o ampliaciones incluye modificar los esquemas existentes de la instalación, afectados por la misma. Toda esta documentación debe entregarse para aprobación de la propiedad antes de comenzar la obra. |  | EA2080
X60211 | Ingeniería de control y protección Barra/s de MT | UD | 801.35 |  | 801.35 | Ingeniería de desarrollo del proyecto de control y protección de una posición de Barra de MT, que tomando como base el esquema unifilar de la instalación y especificaciones de la propiedad, se particularice para la instalación objeto de esta medición. El alcance de la documentación técnica a realizar será:. Realización del Esquema Funcional de la posición . Realización de Esquema de Cableado de la posición. Realización de Esquema de Cableado del armario de protección . Lista de Cables de Control . Listado de señales para Telecontrol. Relación de Materiales. Mediciones iniciales. En caso de reformas o ampliaciones incluye modificar los esquemas existentes de la instalación, afectados por la misma. Toda esta documentación debe entregarse para aprobación de la propiedad antes de comenzar la obra. |  | EA2110
X60214 | Ingeniería de control y protección Barra/s de AT | UD | 1121.89 |  | 1121.89 | Ingeniería de desarrollo del proyecto de control y protección de una posición de Barra de AT, que tomando como base el esquema unifilar de la instalación y especificaciones de la propiedad, se particularice para la instalación objeto de esta medición. El alcance de la documentación técnica a realizar será: Realización del Esquema Funcional de la posición . Realización de Esquema de Cableado de la posición. Realización de Esquema de Cableado del armario de protección. Realización de Esquema de Cableado del armario centralizador de la posición . Lista de Cables de Control . Listado de señales para Telecontrol. Relación de Materiales. Mediciones iniciales. En caso de reformas o ampliaciones incluye modificar los esquemas existentes de la instalación, afectados por la misma. Toda esta documentación debe entregarse para aprobación de la propiedad antes de comenzar la obra. |  | EA2140
X60217 | Ingeniería de control y protección Diferencial de Barras para una posición | UD | 422.04 |  | 422.04 | Ingeniería de desarrollo del proyecto de control y protección para la unidad central en nuevas instalaciones o para la ampliación de una posición en una Diferencial de Barras existente. El alcance de la documentación técnica a realizar será: Realización del Esquema Funcional de cada posición . Realización de Esquema de Cableado de cada posición . Realización de Esquema de Cableado del armario de protección . Lista de Cables de Control . Listado de señales para Telecontrol. Relación de Materiales. Mediciones iniciales. En caso de reformas o ampliaciones incluye modificar los esquemas existentes de la instalación, afectados por la misma. Toda esta documentación debe entregarse para aprobación de la propiedad antes de comenzar la obra. |  | EA2170
X60220 | Ingeniería de control y protección Posición Línea de AT rural | UD | 2190.35 |  | 2190.35 | Ingeniería de desarrollo del proyecto de control y protección de una posición de Línea de 45 a 66 kV del tipo rural, entendiendo como rural, la dotada de protecciones de sobreintensidad direccionales para fase y neutro, o protección de distancia . El alcance de la documentación técnica a realizar será: Realización del Esquema Funcional de la posición . Realización de Esquema de Cableado de la posición. Realización de Esquema de Cableado del armario de protección . Realización de Esquema de Cableado del armario centralizador de la posición. Lista de Cables de Control . Listado de señales para Telecontrol. Relación de Materiales. Mediciones iniciales. En caso de reformas o ampliaciones incluye modificar los esquemas existentes de la instalación, afectados por la misma. Toda esta documentación debe entregarse para aprobación de la propiedad antes de comenzar la obra. |  | EA2200
X60223 | Ingeniería de control y protección Posición Línea de AT rural repetitiva | UD | 744.72 |  | 744.72 | Unidad que se aplicará por cada ingeniería repetitiva en la misma instalación de una posición tipo; Línea de 45 a 66 kV del tipo rural, entendiendo como rural, la dotada de protecciones de sobreintensidad direccionales para fase y neutro, o protección de distancia . El alcance de la documentación técnica a realizar será: Realización del Esquema Funcional de la posición . Realización de Esquema de Cableado de la posición. Realización de Esquema de Cableado del armario de protección . Realización de Esquema de Cableado del armario centralizador de la posición. Lista de Cables de Control . Listado de señales para Telecontrol. Relación de Materiales. Mediciones iniciales. En caso de reformas o ampliaciones incluye modificar los esquemas existentes de la instalación, afectados por la misma. Toda esta documentación debe entregarse para aprobación de la propiedad antes de comenzar la obra. |  | EA2230
X60226 | Ingeniería de control y protección Posición Línea de AT | UD | 3472.52 |  | 3472.52 | Ingeniería de desarrollo del proyecto de control y protección de una posición de Línea o Batería de Condensadores de AT. El alcance de la documentación técnica a realizar será: Realización del Esquema Funcional de la posición . Realización de Esquema de Cableado de la posición. Realización de Esquema de Cableado del armario de protección . Realización de Esquema de Cableado del armario centralizador de la posición. Lista de Cables de Control . Listado de señales para Telecontrol. Relación de Materiales. Mediciones iniciales. En caso de reformas o ampliaciones incluye modificar los esquemas existentes de la instalación, afectados por la misma. Toda esta documentación debe entregarse para aprobación de la propiedad antes de comenzar la obra. |  | EA2260
X60229 | Ingeniería de control y protección Posición Línea de AT repetitiva | UD | 1180.66 |  | 1180.66 | Unidad que se aplicará por cada ingeniería repetitiva en la misma instalación de una posición tipo; Línea o Batería de condensadores de AT . El alcance de la documentación técnica a realizar será: Realización del Esquema Funcional de la posición . Realización de Esquema de Cableado de la posición. Realización de Esquema de Cableado del armario de protección . Realización de Esquema de Cableado del armario centralizador de la posición. Lista de Cables de Control . Listado de señales para Telecontrol. Relación de Materiales. Mediciones iniciales. En caso de reformas o ampliaciones incluye modificar los esquemas existentes de la instalación, afectados por la misma. Toda esta documentación debe entregarse para aprobación de la propiedad antes de comenzar la obra. |  | EA2290
X60232 | Ingeniería de control y protección Posición Línea de AT crítica o Cable de AT | UD | 4167.02 |  | 4167.02 | Ingeniería de desarrollo del proyecto de control y protección de una posición de Línea AT critica o Cable de AT. El alcance de la documentación técnica a realizar será:. Realización del Esquema Funcional de la posición . Realización de Esquema de Cableado de la posición. Realización de Esquema de Cableado del armario de protección . Realización de Esquema de Cableado del armario centralizador de la posición. Lista de Cables de Control . Listado de señales para Telecontrol. Relación de Materiales. Mediciones iniciales. En caso de reformas o ampliaciones incluye modificar los esquemas existentes de la instalación, afectados por la misma. Toda esta documentación debe entregarse para aprobación de la propiedad antes de comenzar la obra. |  | EA2320
X60235 | Ingeniería de control y protección Posición Línea de AT crítica o Cable de AT repetitiva | UD | 1416.79 |  | 1416.79 | Unidad que se aplicará por cada ingeniería repetitiva en la misma instalación de una posición tipo; Línea AT crítica o Cable de AT . El alcance de la documentación técnica a realizar será:. Realización del Esquema Funcional de la posición . Realización de Esquema de Cableado de la posición. Realización de Esquema de Cableado del armario de protección . Realización de Esquema de Cableado del armario centralizador de la posición. Lista de Cables de Control . Listado de señales para Telecontrol. Relación de Materiales. Mediciones iniciales. En caso de reformas o ampliaciones incluye modificar los esquemas existentes de la instalación, afectados por la misma. Toda esta documentación debe entregarse para aprobación de la propiedad antes de comenzar la obra. |  | EA2350
X60238 | Ingeniería de control y protección Posición AT Trafo o Acoplamiento Barras AT rural | UD | 1121.89 |  | 1121.89 | Ingeniería de desarrollo del proyecto de una posición AT Trafo o Acoplamiento AT del tipo rural, entendiendo como rural, la dotada de protecciones de sobreintensidad fase y neutro. El alcance de la documentación técnica a realizar será:. Realización del Esquema Funcional de la posición. Realización de Esquema de Cableado de la posición. Realización de Esquema de Cableado del armario de protección . Realización de Esquema de Cableado del armario centralizador de la posición. Lista de Cables de Control . Listado de señales para Telecontrol. Relación de Materiales. Mediciones iniciales. En caso de reformas o ampliaciones incluye modificar los esquemas existentes de la instalación, afectados por la misma. Toda esta documentación debe entregarse para aprobación de la propiedad antes de comenzar la obra. |  | EA2380
X60239 | Ingeniería de control y protección Posición AT Trafo o Acoplamiento Barras AT rural repetitiva | UD | 381.44 |  | 381.44 | Unidad que se aplicará por cada ingeniería repetitiva en la misma instalación de una posición tipo; AT Trafo o Acoplamiento Barras AT rural . El alcance de la documentación técnica a realizar será:. Realización del Esquema Funcional de la posición . Realización de Esquema de Cableado de la posición. Realización de Esquema de Cableado del armario de protección . Realización de Esquema de Cableado del armario centralizador de la posición. Lista de Cables de Control . Listado de señales para Telecontrol. Relación de Materiales. Mediciones iniciales. En caso de reformas o ampliaciones incluye modificar los esquemas existentes de la instalación, afectados por la misma. Toda esta documentación debe entregarse para aprobación de la propiedad antes de comenzar la obra. |  | EA2390
X60241 | Ingeniería de control y protección Posición AT Trafo o Acoplamiento Barras AT | UD | 2243.78 |  | 2243.78 | Ingeniería de desarrollo del proyecto de control y protección de una posición de AT Trafo o Acoplamiento de Barras de AT. El alcance de la documentación técnica a realizar será:. Realización del Esquema Funcional de la posición . Realización de Esquema de Cableado de la posición. Realización de Esquema de Cableado del armario de protección . Realización de Esquema de Cableado del armario centralizador de la posición. Lista de Cables de Control . Listado de señales para Telecontrol. Relación de Materiales. Mediciones iniciales. En caso de reformas o ampliaciones incluye modificar los esquemas existentes de la instalación, afectados por la misma. Toda esta documentación debe entregarse para aprobación de la propiedad antes de comenzar la obra. |  | EA2410
X60242 | Ingeniería de control y protección Posición AT Trafo o Acoplamiento Barras AT repetitiva | UD | 762.89 |  | 762.89 | Unidad que se aplicará por cada ingeniería repetitiva en la misma instalación de una posición tipo; AT Trafo o Acoplamiento Barras AT. El alcance de la documentación técnica a realizar será:. Realización del Esquema Funcional de la posición . Realización de Esquema de Cableado de la posición. Realización de Esquema de Cableado del armario de protección . Realización de Esquema de Cableado del armario centralizador de la posición. Lista de Cables de Control . Listado de señales para Telecontrol. Relación de Materiales. Mediciones iniciales. En caso de reformas o ampliaciones incluye modificar los esquemas existentes de la instalación, afectados por la misma. Toda esta documentación debe entregarse para aprobación de la propiedad antes de comenzar la obra. |  | EA2420
X60244 | Ingeniería de control y protección máquina Trafo de dos devanados | UD | 2724.59 |  | 2724.59 | Ingeniería de desarrollo del proyecto de control y protección de una posición máquina Trafo de dos devanados. Entendiendo como posición de máquina Trafo, la dotada de sus protecciones propias (temperatura, buccholz, .), diferencial o cuba y regulación. El alcance de la documentación técnica a realizar será:. Realización del Esquema Funcional de la posición máquina Trafo . Realización de Esquema de Cableado de la posición máquina Trafo. Realización de Esquema de Cableado del armario de protección . Lista de Cables de Control . Listado de señales para Telecontrol. Relación de Materiales. Mediciones iniciales. En caso de reformas o ampliaciones incluye modificar los esquemas existentes de la instalación, afectados por la misma. Toda esta documentación debe entregarse para aprobación de la propiedad antes de comenzar la obra. |  | EA2440
X60245 | Ingeniería de control y protección máquina Trafo de dos devanados repetitiva | UD | 926.36 |  | 926.36 | Unidad que se aplicará por cada ingeniería repetitiva del proyecto de control y protección de una posición máquina Trafo de dos devanados. Entendiendo como posición de máquina Trafo, la dotada de sus protecciones propias (temperatura, buccholz, .), diferencial o cuba y regulación. El alcance de la documentación técnica a realizar será:. Realización del Esquema Funcional de la posición máquina Trafo . Realización de Esquema de Cableado de la posición máquina Trafo. Realización de Esquema de Cableado del armario de protección . Lista de Cables de Control . Listado de señales para Telecontrol. Relación de Materiales. Mediciones iniciales. En caso de reformas o ampliaciones incluye modificar los esquemas existentes de la instalación, afectados por la misma. Toda esta documentación debe entregarse para aprobación de la propiedad antes de comenzar la obra. |  | EA2450
X60247 | Ingeniería de control y protección máquina Trafo de tres devanados | UD | 2938.28 |  | 2938.28 | Ingeniería de desarrollo del proyecto de control y protección de una posición máquina Trafo de tres devanados. Entendiendo como posición de máquina Trafo, la dotada de sus protecciones propias (temperatura, buccholz, .), diferencial o cuba y regulación. El alcance de la documentación técnica a realizar será:. Realización del Esquema Funcional de la posición máquina Trafo . Realización de Esquema de Cableado de la posición máquina Trafo. Realización de Esquema de Cableado del armario de protección . Lista de Cables de Control . Listado de señales para Telecontrol. Relación de Materiales. Mediciones iniciales. En caso de reformas o ampliaciones incluye modificar los esquemas existentes de la instalación, afectados por la misma. Toda esta documentación debe entregarse para aprobación de la propiedad antes de comenzar la obra. |  | EA2470
X60248 | Ingeniería de control y protección máquina Trafo de tres devanados repetitiva | UD | 999.02 |  | 999.02 | Unida que se aplicará por cada ingeniería repetitiva del proyecto de control y protección de una posición máquina Trafo de tres devanados. Entendiendo como posición de máquina Trafo, la dotada de sus protecciones propias (temperatura, buccholz, .), diferencial o cuba y regulación. El alcance de la documentación técnica a realizar será:. Realización del Esquema Funcional de la posición máquina Trafo . Realización de Esquema de Cableado de la posición máquina Trafo. Realización de Esquema de Cableado del armario de protección . Lista de Cables de Control . Listado de señales para Telecontrol. Relación de Materiales. Mediciones iniciales. En caso de reformas o ampliaciones incluye modificar los esquemas existentes de la instalación, afectados por la misma. Toda esta documentación debe entregarse para aprobación de la propiedad antes de comenzar la obra. |  | EA2471
X60250 | Ingeniería de control y protección Trafo de Servicios Auxiliares | UD | 801.35 |  | 801.35 | Ingeniería de desarrollo del proyecto de control y protección de una posición completa de Trafo para servicios auxiliares. El alcance de la documentación técnica a realizar será:. Realización del Esquema Funcional de la posición . Realización de Esquema de Cableado de la posición. Realización de Esquema de Cableado del armario de BT del Trafo . Lista de Cables de Control . Listado de señales para Telecontrol. Relación de Materiales. Mediciones iniciales. En caso de reformas o ampliaciones incluye modificar los esquemas existentes de la instalación, afectados por la misma. Toda esta documentación debe entregarse para aprobación de la propiedad antes de comenzar la obra. |  | EA2500
X60253 | Ingeniería de control y protección Cuadro de SA de CA o CC | UD | 801.35 |  | 801.35 | Ingeniería de desarrollo del proyecto de control y protección de una posición Cuadro SA de distribución en CA o CC. El alcance de la documentación técnica a realizar será:. Realización del Esquema Funcional de la distribución de SA de CA o CC . Realización de Esquema del cuadro de distribución. Realización de Esquema de Cableado del cuadro de distribución. Cálculos de CC y c.d.t. Lista de Cables de Control . Listado de señales para Telecontrol. Relación de Materiales. Mediciones iniciales. En caso de reformas de los Servicios Auxiliares existentes, se emplearán múltiplos de esta unidad a definir en cada caso. Incluye modificar los esquemas existentes de la instalación, afectados por la misma. Toda esta documentación debe entregarse para aprobación de la propiedad antes de comenzar la obra. |  | EA2530
X60262 | Ingeniería de control y protección Remota Telecontrol AT convencional o ampliación de una posición | UD | 80.13 |  | 80.13 | Ingeniería de desarrollo del proyecto de control y protección para la unidad central de una RTU convencional o ampliación de una posición. El alcance de la documentación técnica a realizar será:. Realización de Esquema de Cableado de la RTU. Lista de Cables de Control . Listado de programación de la RTU (Base de datos). Configuración de Base de Datos. Relación de Materiales. Mediciones iniciales. En caso de reformas o ampliaciones incluye modificar los esquemas existentes de la instalación, afectados por la misma. Toda esta documentación debe entregarse para aprobación de la propiedad antes de comenzar la obra. |  | EA2620
X60265 | Ingeniería de control y protección Remota SICOP o ampliación de una posición | UD | 80.13 |  | 80.13 | Ingeniería de desarrollo del proyecto de control y protección para la unidad central (UCS) de una Remota SICOP o ampliación de una posición (UCP). El alcance de la documentación técnica a realizar será:. Realización de Esquema de Cableado de la UCS. Lista de Cables de Control . Listado de programación de la UCS (Base de datos). Configuración de Base de Datos. Relación de Materiales. Mediciones iniciales. En caso de reformas o ampliaciones incluye modificar los esquemas existentes de la instalación, afectados por la misma. Toda esta documentación debe entregarse para aprobación de la propiedad antes de comenzar la obra. |  | EA2650
X60267 | Ingeniería de adaptación del proyecto tipo de contaje R.P.M. para una SSE completa | UD | 1800 |  | 1800 | Elaboración de la ingeniería de detalle de todos los contadores y registradores de R.P.M. de una SSEE completa a partir del proyecto tipo que le sea de aplicación. Incluídas mediciones iniciales. Generación de toda la documentación normalizada en formato papel y en soporte digital. Esta documentación normalizada debe entregarse para aprobación de la propiedad antes de comenzar la obra. |  | EA2670
X60268 | Ingeniería de control para CD sin protecciones o ampliación de una posición | UD | 106.85 |  | 106.85 | Ingeniería de desarrollo del proyecto de control de los equipos comunes necesarios para el Telemando de un CD sin protecciones o ampliación de una posición. El alcance de la documentación técnica a realizar será:. Realización del Esquema Funcional del CD . Realización del Esquema de Cableado del armario de control . Listado de programación de la RTU (base de datos). Configuración Base de Datos RTU. Lista de cables de control. Relación de Materiales. Mediciones iniciales. En caso de reformas o ampliaciones incluye modificar los esquemas existentes de la instalación, afectados por la misma. Toda esta documentación debe entregarse para aprobación de la propiedad antes de comenzar la obra. |  | EA2680
X60269 | Ingeniería de adaptación del proyecto tipo de control, protección y telecontrol del conjunto de posiciones de una SSEE completa y para un máximo de 5 posiciones de AT y 8 posiciones de MT. Se excluye el contaje de R.P.M. | UD | 4350 |  | 4350 | Elaboración de la ingeniería de detalle de todas las posiciones de la SSEE a partir del proyecto tipo que le sea de aplicación. Incluídas mediciones iniciales. Generación de la documentación normalizada para todas y cada una de las posiciones de la SSEE, en formato papel y en soporte digital. Quedan excluidas las posiciones de contaje de R.P.M. Esta documentación normalizada debe entregarse para aprobación de la propiedad antes de comenzar la obra. |  | EA2690
X60270 | Ingeniería de adaptación del proyecto tipo de control, protección y telecontrol del conjunto de posiciones de una SSEE completa y para un máximo de 6 posiciones de AT y 24 posiciones de MT. Se excluye el contaje de R.P.M. | UD | 10850 |  | 10850 | Elaboración de la ingeniería de detalle de todas las posiciones de la SSEE a partir del proyecto tipo que le sea de aplicación. Incluídas mediciones iniciales. Generación de la documentación normalizada para todas y cada una de las posiciones de la SSEE, en formato papel y en soporte digital. Quedan excluidas las posiciones de contaje de R.P.M. Esta documentación normalizada debe entregarse para aprobación de la propiedad antes de comenzar la obra. |  | EA2700
X60271 | Ingeniería de control Remota Autoproductor | UD | 106.85 |  | 106.85 | Ingeniería de desarrollo del proyecto de control para la incorporación de una Remota de Autoproductor a una posición existente. El alcance de la documentación técnica a realizar será:. Realización del Esquema Funcional . Realización del Esquema de Cableado del armario de control . Listado de programación de la RTU (base de datos). Configuración Base de Datos RTU. Lista de cables de control. Relación de Materiales. Mediciones iniciales. En caso de reformas o ampliaciones incluye modificar los esquemas existentes de la instalación, afectados por la misma. Toda esta documentación debe entregarse para aprobación de la propiedad antes de comenzar la obra. |  | EA2710
X60274 | Ingeniería de control y Telemando apoyo MT | UD | 106.85 |  | 106.85 | Ingeniería de desarrollo del proyecto de control de una posición de Telemando de apoyo MT . El alcance de la documentación técnica a realizar será:. Realización del Esquema Funcional de la posición . Realización del Esquema de Cableado del armario de control . Listado de programación de la RTU (base de datos). Configuración Base de Datos RTU. Relación de Materiales. En caso de reformas o ampliaciones incluye modificar los esquemas existentes de la instalación, afectados por la misma. Toda esta documentación debe entregarse para aprobación de la propiedad antes de comenzar la obra. |  | EA2740
X60277 | Ingeniería de control para sistema de comunicación protecciones y equipos comunicables | UD | 186.98 |  | 186.98 | Ingeniería de desarrollo del proyecto de control para el sistema de comunicaciones de las protecciones y los equipos comunicables de la instalación . El alcance de la documentación técnica a realizar será:. Realización del Esquema Funcional del sistema . Realización del Esquema de Cableado del sistema . Listado de parámetros de configuración (direcciones, velocidad,.). Relación de Materiales. Mediciones iniciales. En caso de reformas o ampliaciones incluye modificar los esquemas existentes de la instalación, afectados por la misma. Toda esta documentación debe entregarse para aprobación de la propiedad antes de comenzar la obra. |  | EA2770
X60279 | Ingeniería de control y protección equipo teledisparo/teleprotección | UD | 363.28 |  | 363.28 | Ingeniería de desarrollo necesario para el montaje o sustitución equipo de teledisparo/teleprotección. Incluye las modificaciones necesarias en ambos extremos del sistema de protección. El alcance de la documentación técnica a realizar será:. Realización del Esquema Funcional de la posición . Realización de Esquema de Cableado de la posición. Listado de señales para Telecontrol. Relación de Materiales. Mediciones iniciales. En caso de reformas o ampliaciones incluye modificar los esquemas existentes de la instalación, afectados por la misma. Toda esta documentación debe entregarse para aprobación de la propiedad antes de comenzar la obra. |  | EA2790
X60281 | Esquema unifilar general con los secundarios de TT y TI | UD | 267.11 |  | 267.11 | Confección del esquema unifilar general con los secundarios de TT y TI y equipos asociados (protecciones, medida, .) de todas las posiciones de toda la instalación. |  | EA2810
X60283 | Situación de equipos y conducciones cables en planta | UD | 186.98 |  | 186.98 | Confección del plano para la situación de equipos y conducciones cables en planta. |  | EA2830
X60284 | Copia adicional en papel de ingeniería de detalle | UD | 0.1 |  | 0.1 | Efectuar una copia adicional, suplementaria a las definidas como obligatorias, en papel, del mismo tamaño en el que se haya entregado al ingeniería original o la "AS BUILT", a petición se la propiedad, debidamente oredenada y encuadernada. A efectos de cómputo de hojas se considerarán como tales las hojas impresas, no contabilizando los separadores. |  | EA2840
X603 | INGENIERÍA DE CONTROL Y PROTECCIÓN PARA SUSTITUCIONES |  |  |  |  | Se confeccionarán los proyectos según:. Procedimiento para la confección de proyectos de control y protección, NZC001. Estándar de ingeniería correspondiente a cada posición. Pliego de condiciones generales para el suministro de proyectos de control y protección. En el caso de instalaciones con SICOP, se considerará incluida en cada una de las unidades de ingeniería, la configuración de las UCPs. Al terminar la obra, deberá entregarse actualizada toda la información del proyecto ejecutado. Se deberán entregar 4 copias en papel ( 2 en formato A3 y 2 en A4 ) y una en soporte informático. |  | EA30
X60305 | Ingeniería de control para la sustitución relé sobreintensidad fases/neutro | UD | 210.35 |  | 210.35 | Ingeniería de desarrollo necesario para la sustitución de una protección de sobreintensidad fases/neutro o imagen térmica o cuba o equivalente. El alcance de la documentación técnica a realizar será:. Realización del Esquema Funcional de la posición . Realización de Esquema de Cableado de la posición. Listado de señales para Telecontrol. Relación de Materiales. Mediciones iniciales. En caso de reformas o ampliaciones incluye modificar los esquemas existentes de la instalación, afectados por la misma. Toda esta documentación debe entregarse para aprobación de la propiedad antes de comenzar la obra. |  | EA3050
X60308 | Ingeniería de control para la sustitución relé sobreintensidad direccional fases/neutro | UD | 264.45 |  | 264.45 | Ingeniería de desarrollo necesario para la sustitución de una protección de sobreintensidad direccional fases/neutro. El alcance de la documentación técnica a realizar será:. Realización del Esquema Funcional de la posición . Realización de Esquema de Cableado de la posición. Listado de señales para Telecontrol. Relación de Materiales. Mediciones iniciales. En caso de reformas o ampliaciones incluye modificar los esquemas existentes de la instalación, afectados por la misma. Toda esta documentación debe entregarse para aprobación de la propiedad antes de comenzar la obra. |  | EA3080
X60311 | Ingeniería de control para la sustitución relé de frecuencia | UD | 210.35 |  | 210.35 | Ingeniería de desarrollo necesario para la sustitución de un relé de frecuencia. El alcance de la documentación técnica a realizar será:. Realización del Esquema Funcional de la posición . Realización de Esquema de Cableado de la posición. Listado de señales para Telecontrol. Relación de Materiales. Mediciones iniciales. En caso de reformas o ampliaciones incluye modificar los esquemas existentes de la instalación, afectados por la misma. Toda esta documentación debe entregarse para aprobación de la propiedad antes de comenzar la obra. |  | EA3110
X60314 | Ingeniería de control para la sustitución relé Diferencial de Trafo 2 devanados | UD | 408.69 |  | 408.69 | Ingeniería de desarrollo necesario para la sustitución de un relé Diferencial de Trafo de 2 devanados. El alcance de la documentación técnica a realizar será:. Realización del Esquema Funcional de la posición . Realización de Esquema de Cableado de la posición. Listado de señales para Telecontrol. Relación de Materiales. Mediciones iniciales. En caso de reformas o ampliaciones incluye modificar los esquemas existentes de la instalación, afectados por la misma. Toda esta documentación debe entregarse para aprobación de la propiedad antes de comenzar la obra. |  | EA3140
X60317 | Ingeniería de control para la sustitución relé Diferencial de Trafo 3 devanados | UD | 468.79 |  | 468.79 | Ingeniería de desarrollo necesario para la sustitución de un relé Diferencial de Trafo de 3 devanados. El alcance de la documentación técnica a realizar será:. Realización del Esquema Funcional de la posición . Realización de Esquema de Cableado de la posición. Listado de señales para Telecontrol. Relación de Materiales. Mediciones iniciales. En caso de reformas o ampliaciones incluye modificar los esquemas existentes de la instalación, afectados por la misma. Toda esta documentación debe entregarse para aprobación de la propiedad antes de comenzar la obra. |  | EA3170
X60320 | Ingeniería de control para la sustitución relé de sincronismo | UD | 246.41 |  | 246.41 | Ingeniería de desarrollo necesario para la sustitución de un relé de sincronismo. El alcance de la documentación técnica a realizar será:. Realización del Esquema Funcional de la posición . Realización de Esquema de Cableado de la posición. Listado de señales para Telecontrol. Relación de Materiales. Mediciones iniciales. En caso de reformas o ampliaciones incluye modificar los esquemas existentes de la instalación, afectados por la misma. Toda esta documentación debe entregarse para aprobación de la propiedad antes de comenzar la obra. |  | EA3200
X60323 | Ingeniería de control para la sustitución relé de máxima/mínima tensión | UD | 246.41 |  | 246.41 | Ingeniería de desarrollo necesario para la sustitución de un relé de máxima/mínima tensión. El alcance de la documentación técnica a realizar será:. Realización del Esquema Funcional de la posición . Realización de Esquema de Cableado de la posición. Listado de señales para Telecontrol. Relación de Materiales. Mediciones iniciales. En caso de reformas o ampliaciones incluye modificar los esquemas existentes de la instalación, afectados por la misma. Toda esta documentación debe entregarse para aprobación de la propiedad antes de comenzar la obra. |  | EA3230
X60326 | Ingeniería de control para la sustitución de un regulador de tensión | UD | 408.69 |  | 408.69 | Ingeniería de desarrollo necesario para la sustitución de un regulador de tensión. El alcance de la documentación técnica a realizar será:. Realización del Esquema Funcional de la posición . Realización de Esquema de Cableado de la posición. Listado de señales para Telecontrol. Relación de Materiales. Mediciones iniciales. En caso de reformas o ampliaciones incluye modificar los esquemas existentes de la instalación, afectados por la misma. Toda esta documentación debe entregarse para aprobación de la propiedad antes de comenzar la obra. |  | EA3260
X60329 | Ingeniería de control para la sustitución relé diferencial de Línea | UD | 721.21 |  | 721.21 | Ingeniería de desarrollo necesario para la sustitución de un relé diferencial de Línea de fases segregadas o no. Incluye las modificaciones necesarias en ambos extremos del sistema de protección. El alcance de la documentación técnica a realizar será:. Realización del Esquema Funcional de la posición . Realización de Esquema de Cableado de la posición. Listado de señales para Telecontrol. Relación de Materiales. Mediciones iniciales. En caso de reformas o ampliaciones incluye modificar los esquemas existentes de la instalación, afectados por la misma. Toda esta documentación debe entregarse para aprobación de la propiedad antes de comenzar la obra. |  | EA3290
X60332 | Ingeniería de control para la sustitución relé de distancia | UD | 528.89 |  | 528.89 | Ingeniería de desarrollo necesario para la sustitución de un relé de distancia que puede incluir funciones adicionales, tales como sincronismo, reenganchador, sobreintensidad direccional de neutro. El alcance de la documentación técnica a realizar será:. Realización del Esquema Funcional de la posición . Realización de Esquema de Cableado de la posición. Listado de señales para Telecontrol. Relación de Materiales. Mediciones iniciales. En caso de reformas o ampliaciones incluye modificar los esquemas existentes de la instalación, afectados por la misma. Toda esta documentación debe entregarse para aprobación de la propiedad antes de comenzar la obra. |  | EA3320
X60338 | Ingeniería de control para la sustitución de un oscilo | UD | 408.69 |  | 408.69 | Ingeniería de desarrollo necesario para la sustitución de un oscilo. El alcance de la documentación técnica a realizar será:. Realización del Esquema Funcional de la posición . Realización de Esquema de Cableado de la posición. Listado de señales para Telecontrol. Relación de Materiales. Mediciones iniciales. En caso de reformas o ampliaciones incluye modificar los esquemas existentes de la instalación, afectados por la misma. Toda esta documentación debe entregarse para aprobación de la propiedad antes de comenzar la obra. |  | EA3380
X60341 | Ingeniería de control para la sustitución de aparamenta | UD | 210.35 |  | 210.35 | Ingeniería de desarrollo necesario para la sustitución de aparamenta, considerando esta unidad para cada equipo a sustituir, tales como TT, TI, seccionadores, interruptores, celdas blindadas, juego de TTs, TIs. El alcance de la documentación técnica a realizar será:. Realización del Esquema Funcional de la posición . Realización de Esquema de Cableado de la posición. Listado de señales para Telecontrol. Relación de Materiales. Mediciones iniciales. En caso de reformas o ampliaciones incluye modificar los esquemas existentes de la instalación, afectados por la misma. Toda esta documentación debe entregarse para aprobación de la propiedad antes de comenzar la obra. |  | EA3410
X60344 | Delineación en CAD hoja esquemas de control y protección existentes | UD | 12.02 |  | 12.02 | Trabajos necesarios para la delineación en CAD de una hoja en formato A3 o A4 de un esquema de control, protección o Telecontrol existentes. El documento de origen podrá encontrarse en cualquier formato y calidad (vegetal, papel, mano alzada, soporte magnético, etc.). Se aplicarán los criterios contemplados en el procedimiento GE. |  | EA3440
X604 | TRÁMITES PREVIOS PARA SUBESTACIONES | [6 empty] | EA40
X60401 | Gestión de archivo de planos | UD | 0.5 |  | 0.5 | Gestion de prestamo ó devolución , registro y archivo de un plano de obra civil, Alta Tensión ó esquema de Control y protección que puede estar realizado en formato vegetal o en CAD. Contado por unidad de plano gestionado. Se incluye la actualización de la base de datos. |  | EA4010
X60402 | Gestión terrenos para subestación | UD | 4375 |  | 4375 | Gestión para la localización y compra del terreno. Incluye la presentación de 3 terrenos alternativos. Contrato de opción de compra.Estudio de viabilidad trazas LAT (2 alternativas). Presentación de la documentación con apoyo de fotos, planos e imágenes. |  | EA4020
X60403 | Recalificación terrenos | UD | 1 |  | 1 | Realizar todas las gestiones y documentación para la recalificación del terreno a la actividad requerida. |  | EA4030
X60404 | Justificación finalidad del Proyecto y compatibilidad actuación con planteamiento urbanístico y sectorial | UD | 2337.27 |  | 2337.27 | Justificación específica de la finalidad del Proyecto y de la compatibilidad de la actuación con el planteamiento urbanístico y sectorial. Realización y tramitación en caso de requerimiento de cualquier Administración u otros organismos. |  | EA4040
X60405 | Estudio de Impacto Paisajístico | UD | 1168.63 |  | 1168.63 | Estudio de Impacto Paisajístico. Realización y tramitación por separado del estudio de impacto ambiental, en caso de requerimiento de cualquier Administración u otros organismos. |  | EA4050
X60406 | Estudio Arqueológico y de afectación a restos arqueológicos | UD | 1168.63 |  | 1168.63 | Estudio Arqueológico y de si la actuación afecta a restos arqueológicos o de interés declarado. Realización y tramitación por separado del estudio de impacto ambiental, en caso de requerimiento de cualquier Administración u otros organismos. |  | EA4060
X60407 | Informe de afectación a plan sectorial agrario | UD | 2337.27 |  | 2337.27 | Informe de si el ámbito de actuación no está comprometido a un plan sectorial agrario. Realización y tramitación en caso de requerimiento de cualquier Administración u otros organismos. |  | EA4070
X60408 | Informe impacto a acuíferos clasificados | UD | 1168.63 |  | 1168.63 | Informe de si la actuación afecta a acuíferos clasificados. Realización y tramitación por separado del estudio de impacto ambiental, en caso de requerimiento de cualquier Administración u otros organismos. |  | EA4080
X60409 | Estudio de impacto visual | UD | 1168.63 |  | 1168.63 | Estudio de impacto visual. Realización y tramitación por separado del estudio de impacto ambiental, en caso de requerimiento de cualquier Administración u otros organismos. |  | EA4090
X60410 | Estudio de impacto medioambiental | UD | 2337.27 |  | 2337.27 | Estudio de impacto medioambiental. Realización y tramitación en caso de requerimiento de cualquier Administración u otros organismos.Incluirá los estudios de impacto paisajístico, arqueológico,, acuíferos, impacto visual, de ruido y de campos electromagnéticos. |  | EA4100
X60411 | Estudio de ruido | UD | 1168.63 |  | 1168.63 | Estudio de ruido. Realización y tramitación por separado del estudio de impacto ambiental, en caso de requerimiento de cualquier Administración u otros organismos. |  | EA4110
X60412 | Estucio de campos electromagnéticos | UD | 2337.27 |  | 2337.27 | Estucio de campos electromagnéticos. Realización y tramitación en caso de requerimiento de cualquier Administración u otros organismos. |  | EA4120
X60413 | Otros estudios o proyectos singulares | UD | 2337.27 |  | 2337.27 | Cualquier estudio o proyecto singular pedido por la administración u otros organismos. |  | EA4130
X60414 | Permisos oficiales de SSEE | UD | 154.46 |  | 154.46 | Gestiones realcionadas con la obtención de todos y cada uno de los Permisos Oficiales que posibiliten la construcción de la obra. A partir de los proyectos realizados se preparará toda la documentación necesaria, con el formato y número de copias exigible en cada momento, para la presentación de la misma en las administraciones y organismos afectados. En caso de que éstas lo requieran se presentará en ficheros PDF y en ningú caso en los ficheros de origen (word, autocad, etc.). A partir de ésta se deberá realizar un seguimientos exhaustivo, con el fin de saber en cada momento en que fase de autorización se encuentra la obra en concreto. A tal fin se deberá realizar un informe semanal de seguimiento que será presentado a ENDESA. El Informe estará basado en una planificación previa de las actividades que dicho seguimiento comporta. La planificación e informe de seguimiento será realizada con la herramienta informática Microsoft Project. |  | EA4140
X60415 | Permisos particulares | UD | 168.28 |  | 168.28 | Identificación de los propietarios afectados por la ejecución de la obra y obtención de todos y cada uno de los Permisos Particulares que posibiliten la construcción de la obra. De igual forma que para la obtención de los Permisos Oficiales, se deberá realizar un informe de seguimiento basado en una planificación previa y con presentación semanal a ENDESA. El precio total será el nº de permisos por el importe unitario. |  | EA4150
X60416 | Lista de materiales estratégicos SUBESTACIONES | UD | 56.63 |  | 56.63 | Realización de la lista de materiales estratégicos de Subestaciones necesarios para la construcción de la Subestación. La consideración de material estratégico se irá facilitando puntualmente por ENDESA. |  | EA4160
X60417 | Mediciones SUBESTACIONES | UD | 358.54 |  | 358.54 | Realización del documento de mediciones según el modelo tipo y siguiendo el criterio del baremo de subestaciones, de aplicación en cada momento en cuanto a la valoración de las distintas actividades y definición de las mismas. Las unidades del documento de mediciones serán las adaptadas del proyecto tipo cuando exista o en su defecto la de un proyecto de similares características. |  | EA4170
X60418 | Presentación virtual | UD | 7887.86 |  | 7887.86 | Con el objetivo de presentar el proyecto de construcción de nuevas subestaciones o líneas a los organismos oficiales, medios de comunicación y dirección de ENDESA DISTRIBUCION, de una forma atractiva y clara, se deberá realizar una CD_ROM, multimedia interactivo de la implementación sobre el terreno de la subestación y de las líneas de AT asociadas. El material visual deberá contener tanto imágenes reales como virtuales y estar apoyado por los gráficos y textos necesarios, así colmo la correspondiente locución y banda sonora.Incluye composición fotográfica hasta 10 fotos tamaña folio. |  | EA4180
X60420 | Estudio básico SE Normalizada para nuevos suministros | UD | 606.24 |  | 606.24 | Comprende la adaptación de una documentación estándar consistente en: Memoria descriptiva, planos unifilares, planos de situación, emplazamiento y planta, mediciones valoradas y cronograma, según documento "ESTUDIOS PARA ATENCIÓN DE SOLICITUDES DE NUEVOS SUMINISTROS". |  | EA4200
X60421 | Estudio de detalle para nuevos suministros | UD | 1540.88 |  | 1540.88 | Comprende la realización de la siguiente documentación: Memoria descriptiva, planos unifilares actual y proyectado, disposición física actual y proyectado, mediciones valoradas y cronograma, según documento "ESTUDIOS PARA ATENCIÓN DE SOLICITUDES DE NUEVOS SUMINISTROS". |  | EA4210
X605 | SEGUIMIENTO OBRAS Y MONTAJES | [6 empty] | EA50
X60502 | Seguimiento, Certificaciones, Control de Calidad (mensual) | UD | 600 |  | 600 | Prestación de los servicios de Control de Calidad, Medio Ambiente en la construcción y montaje, de subestaciones y/o líneas eléctricas de alta tensión, comprendiendo la supervisión de la recepción de los equipos, de la realización de obras civiles, del montaje de estructuras metálicas, del montaje electromecánico, puesta en servicio, incluso el control y verificación de la documentación asociada al desarrollo de la obra, como: proyectos, planos, informes de pruebas, certificaciones, etc. Así como el seguimiento y activación, las mediciones y certificaciones parciales y finales de obras, y vigilancia medioambiental durante el desarrollo de las actividades de construcción y montaje de subestaciones, según definido en NNZ024. Se utiliza esta unidad en el caso de una obra de duración superior a un mes. |  | EA5020
X60503 | Seguimiento, Certificaciones, Control de Calidad (1 solo mes) | UD | 800 |  | 800 | Prestación de los servicios de Control de Calidad, Medio Ambiente en la construcción y montaje, de subestaciones y/o líneas eléctricas de alta tensión, comprendiendo la supervisión de la recepción de los equipos, de la realización de obras civiles, del montaje de estructuras metálicas, del montaje electromecánico, puesta en servicio, incluso el control y verificación de la documentación asociada al desarrollo de la obra, como: proyectos, planos, informes de pruebas, certificaciones, etc. Así como el seguimiento y activación, las mediciones y certificaciones parciales y finales de obras, y vigilancia medioambiental durante el desarrollo de las actividades de construcción y montaje de subestaciones, según definido en NNZ024. Se utiliza esta unidad en el caso de una pequeña obra de duración igual o inferior a un mes. |  | EA5030
X60504 | Complemento por visita adicional | UD | 150 |  | 150 | Visita para la prestación de los servicios de Control de Calidad, Medio Ambiente en la construcción y montaje, de subestaciones y/o líneas eléctricas de alta tensión, comprendiendo la supervisión de la recepción de los equipos, de la realización de obras civiles, del montaje de estructuras metálicas, del montaje electromecánico, puesta en servicio, incluso el control y verificación de la documentación asociada al desarrollo de la obra, como: proyectos, planos, informes de pruebas, certificaciones, etc. Así como el seguimiento y activación, las mediciones y certificaciones parciales y finales de obras, y vigilancia medioambiental durante el desarrollo de las actividades de construcción y montaje de subestaciones, según definido en NNZ024. Esta visita es un complemento a las unidades de seguimiento y deberá ser expresamente encargada por escrito por EDE. |  | EA5040
X60505 | Coordinación de Seguridad y Salud (mensual) | UD | 900 |  | 900 | Funciones y responsabilidades de la Coordinación de Seguridad y Salud, referidas en el R.D. 1.627/97, ejecutadas por el técnico competente asignado por la empresa proveedora de estos servicios, según definido en NNZ024. Se utiliza esta unidad en el caso de una obra de duración superior a un mes. |  | EA5050
X60506 | Coordinación de Seguridad y Salud (1 solo mes) | UD | 1200 |  | 1200 | Funciones y responsabilidades de la Coordinación de Seguridad y Salud, referidas en el R.D. 1.627/97, ejecutadas por el técnico competente asignado por la empresa proveedora de estos servicios, según definido en NNZ024. Se utiliza esta unidad en el caso de una pequeña obra de duración igual o inferior a un mes. |  | EA5060
X61 | OBRA CIVIL PARQUE | [6 empty] | EB
X610 | MOVIMIENTO DE TIERRAS/EXCAVACIÓN/RELLENOS | [6 empty] | EB00
X61005 | Desbroce y limpieza de terreno | M3 | 3.97 |  | 3.97 | Desbroce y limpieza del terreno, incluso capa vegetal hasta 25 cm de espesor, tocones, árboles, etc., incluyendo carga, transporte a vertedero y cánon de vertido, según Art. 300 PG3 |  | EB0050
X61010 | Excavación de terreno a cielo abierto | M3 | 9.62 |  | 9.62 | Desmonte y limpieza de cualquier clase de terreno hasta la cota requerida por la D.F., incluyendo carga y transporte a donde indique la propiedad. En el caso de vertedero, incluye el cánon de vertido. |  | EB0100
X61015 | Excavación de zanjas y cimentaciones | M3 | 19.41 |  | 19.41 | Excavación de cualquier clase de terreno en apertura de zanjas, cimentaciones, pozos, etc. Incluye; preparación, marcado, excavación, entibado (si procede), carga y transporte a donde indique la propiedad. En el caso de vertedero, incluye el cánon de vertido. |  | EB0150
X61020 | Excavación o demolición en roca u hormigón | M3 | 93.7 |  | 93.7 | Excavación o demolición en roca u hormigón. Incluye; preparación, marcado, excavación, entibado si procede, carga, transporte a vertedero y cánon de vertido. |  | EB0200
X61021 | Suplemento excavacion o demolicion manual | M3 | 35 |  | 35 | Suplemento por excavacion de zanjas y cimentaciones de forma manual, zanjas de cables, red de tierras, etc.en cualquier terreno incluido roca u hormigon. Por indicacion de la propiedad |  | EB0210
X61022 | Transporte residuos centro autorizado | M3 | 8.83 |  | 8.83 | Transporte residuos centro reciclage/monodeposito/vertedero especializado/recorrido inferior o igual a 20 Km, camión 7 t, carga mecánica, no incluidos en otras partidas. |  | EB0220
X61025 | Apertura y cierre de Zanja, para cables de potencia | M | 20.9 |  | 20.9 | Apertura y cierre de zanja de aproximadamente 0,7 x 1,2 m (ancho x profundidad), para tendido de cables de potencia, no está incluido el tendido y sí la preparación, marcado de zanja, excavación, relleno con arena, ladrillo, cinta señalización y compactación hasta la cota 0. Se ejecutará según plano de la propiedad |  | EB0250
X61026 | Apertura y cierre de Zanja, para cables de potencia entubados | M | 40 |  | 40 | Apertura y cierre de zanja de 0,7 x 1,2 m (ancho x profundidad), para tendido de cables de potencia, no está incluido el tendido y sí la preparación, marcado de zanja, excavación, colocacion y hormigonado de 3 tubos de hasta 160 mm, relleno con material de excavacion, ladrillo, cinta señalización y compactación hasta la cota 0. Se ejecutará según plano de la propiedad |  | EB0260
X61027 | Suplemento por apertura y cierre de zanja de forma manual | M | 15 |  | 15 | Suplemento por apertura y cierre de zanjas de forma manual no incluidas en otra partida y realizadas por indicacion de la propiedad |  | EB0270
X61030 | Apertura y cierre de zanja para red de tierras | M | 14.07 |  | 14.07 | Apertura y cierre de zanja de aproximadamente 0,4 x 0,8 m (ancho x profundidad) para tendido red de tierras subterránea, no está incluido el tendido y sí la preparación, marcado de la zanja, excavación, relleno con tierra vegetal hasta 0,4 m y relleno con material procedente de la excavación compactada en capas de 20 cm, hasta llegar a cota 0. Se ejecutará según plano de la propiedad |  | EB0300
X61031 | Relleno en superficie | M3 | 4.09 |  | 4.09 | Extendido y compactación de suelo adecuado, en tongadas de 25 cm de grueso, como máximo, con compactación del 95 % PN, utilizando motoniveladora y rodillo vibratorio autopropulsado y humedeciendo, según norma NTE-ADE y Artículos PG3. Incluye el transporte del terreno si este es procedente de la propia excavación |  | EB0310
X61032 | Suministro de tierra seleccionada de aportación | M3 | 4.9 |  | 4.9 | Suministro de tierra seleccionada de aportación según PG3. Incluye aportación, carga y transporte hasta pie de obra. |  | EB0320
X61033 | Suministro de tierra adecuada de aportación. | M3 | 4.21 |  | 4.21 | Suministro de tierra adecuada de aportación PG3. Incluye aportación, carga y transporte hasta pie de obra. |  | EB0330
X61035 | Relleno en superficie con zahorra | M3 | 19.23 |  | 19.23 | Suministro y relleno en superficie con zahorra, compactada en capas de espesor menor de 25 cm., regado y compactado al 95% Proctor o hasta alcanzar el grado de compactación exigido por la D.F. Incluyendo suministro, carga y transporte. |  | EB0350
X61040 | Relleno de zanjas y huecos de cimentación | M3 | 8.87 |  | 8.87 | Relleno, extendido, regado y compactado de tierras en zanjas y huecos de cimentación, en tongadas de 25 cm de espesor, hasta alcanzar el grado de compactación exigido por la Dirección de Obra. Incluye carga, transporte y aportación de tierras en caso de no utilizar material procedente de la excavación. |  | EB0400
X61045 | Suministro y extendido de arena o gravilla machacada 18-20 mm en subbase edificaciones | M2 | 1.39 |  | 1.39 | Suministro y extendido de arena o gravilla machacada 18-20 mm, en capa de 10 cm. Incluye aportación, carga y transporte. |  | EB0450
X61050 | Suministro y extendido de grava de 30-40 mm para urbanización del parque | M2 | 2.34 |  | 2.34 | Suministro y extendido de grava de canto rodado en capa de 10 cm de espesor, con una granulometría de 30/40 mm . Incluye aportación, carga y transporte. |  | EB0500
X61051 | Suministro y extendido de grava de canto rodado, con una granulometría de 50/70 mm. | M3 | 20.2 |  | 20.2 | Suministro y extendido de grava de canto rodado, con una granulometría de 50/70 mm con medios mecánicos. Incluye aportación, carga y transporte. |  | EB0510
X61052 | Retirada de grava en parques de intemperie | M2 | 2 |  | 2 | Retirada de grava previa a la excavacion de cimentaciones en modificaciones de parques existentes |  | EB0520
X61055 | Extendido de grava de 50-70 mm para cubeto transformadores | M3 | 20.83 |  | 20.83 | Suministro y extendido de grava de canto rodado, con una granulometría de 50/70 mm. Incluye aportación, carga y transporte. |  | EB0550
X611 | ENCOFRADOS/HORMIGONADOS | [6 empty] | EB10
X61105 | Encofrado recto, para hormigón visto | M2 | 10.46 |  | 10.46 | Encofrado recto con chapas metálicas o en madera machihembrada cepillada, para hormigón visto en muros a una o dos caras, según NTE-EME. Incluye el suministro de materiales, ejecución del encofrado y desencofrado y el desencofrante. |  | EB1050
X61106 | Encofrado recto, para hormigón no visto | M2 | 15.06 |  | 15.06 | Encofrado recto con chapas metálicas o en madera machihembrada cepillada, para hormigón visto en muros a una o dos caras, según NTE-EME. Incluye el suministro de materiales, ejecución del encofrado y desencofrado y el desencofrante. |  | EB1060
X61107 | Encofrado visto para pilares de sección rectangular | M2 | 34.28 |  | 34.28 | Montaje y desmontaje de encofrado con plafones metálicos y puntales metálicos para pilares de sección rectangular, para dejar el hormigón visto, de altura <=3 m, según NTE-EME. Incluye montaje y desmontaje. |  | EB1070
X61110 | Encofrado en jácenas, vigas, nervios | M2 | 11.54 |  | 11.54 | Encofrado con chapas metálicas o madera de pino machiembrada, en jácenas, vigas y nervios. Incluye limpieza, humedecido , aplicación de desencofrante y elementos complementarios para su estabilidad y adecuada ejecución y desencofrado. Construido s/NTE-EHU |  | EB1100
X61111 | Encofrado para losas, para una altura de como máximo 3 m, con tablero de madera de pino | M2 | 39.99 |  | 39.99 | Encofrado para losas, para una altura de como máximo 3 m, con tablero de madera de pino, , según NTE-EME. Incluye montaje y desmontaje |  | EB1110
X61112 | Formación de junta de trabajo | ML | 42.9 |  | 42.9 | Formación de junta de trabajo, en elementos hormigonados "in situ", con perfil elastomérico de alma plana, de 250 mm de ancho, colocado en el interior |  | EB1120
X61115 | Acero coarrugado B-500-S y B-500-T | KG | 0.8 |  | 0.8 | Suministro y colocación de acero coarrugado para armaduras, s/.EHE, B-500-S o B-500-T (límite elástico 5100 kg/cm2) de cualquier diámetro. Incluye cortado, doblado, armado e instalado. |  | EB1150
X61116 | Vaina de tubo de acero corrugado para armaduras | ML | 9.16 |  | 9.16 | Vaina de tubo de acero corrugado para armaduras activas de diámetro 170 mm y 0,3 mm de espesor, fijada con alambres |  | EB1160
X61120 | Hormigón HM-10 | M3 | 16.03 |  | 16.03 | Suministro de hormigón HM-10, amasado en planta, colocado en obra, vibrado y curado. Incluye; preparación, aporte de vallas para el emplazamiento de camión cuba (en caso necesario), vertido de hormigón, extendido y aplanado del mismo, y recogida de vallas. |  | EB1200
X61125 | Hormigón HM-15 | M3 | 16.03 |  | 16.03 | Suministro de hormigón HM-15, amasado en planta, colocado en obra, vibrado y curado. Incluye; preparación, aporte de vallas para el emplazamiento de camión cuba (en caso necesario), vertido de hormigón, extendido y aplanado del mismo, y recogida de vallas. |  | EB1250
X61130 | Hormigón HM-20/- /20 | M3 | 16.03 |  | 16.03 | Suministro de hormigón HM-20/-/20 en masa de cualquier consistencia, amasado en planta, colocado en obra, vibrado y curado. Incluye; preparación, aporte de vallas para el emplazamiento de camión cuba (en caso necesario), vertido de hormigón, extendido y aplanado del mismo, y recogida de vallas. |  | EB1300
X61135 | Hormigón HM-20/- /40 | M3 | 16.03 |  | 16.03 | Suministro de hormigón HM-20/-/40 en masa de cualquier consistencia, amasado en planta, colocado en obra, vibrado y curado. Incluye; preparación, aporte de vallas para el emplazamiento de camión cuba (en caso necesario), vertido de hormigón, extendido y aplanado del mismo, y recogida de vallas. |  | EB1350
X61140 | Hormigón HA-25/- /12 | M3 | 21.37 |  | 21.37 | Suministro de hormigón HA-25/-/12 para armar ( para cualquier densidad de armadura de hierro por m3 ) de cualquier consistencia, incluido sulforesistente si la propiedad lo considera necesario, amasado en planta, colocado en obra, vibrado y curado. Incluye; preparación, aporte de vallas para el emplazamiento de camión cuba (en caso necesario), vertido de hormigón, extendido y aplanado del mismo, y recogida de vallas. |  | EB1400
X61145 | Hormigón HA-25/- /20 | M3 | 21.37 |  | 21.37 | Suministro de hormigón HA-25/-/20 para armar ( para cualquier densidad de armadura de hierro por m3 ) de cualquier consistencia, incluido sulforesistente si la propiedad lo considera necesario, amasado en planta, colocado en obra, vibrado y curado. Incluye; preparación, aporte de vallas para el emplazamiento de camión cuba (en caso necesario), vertido de hormigón, extendido y aplanado del mismo, y recogida de vallas. |  | EB1450
X61150 | Hormigón HA-25/- /40 | M3 | 21.37 |  | 21.37 | Suministro de hormigón HA-25/-/40 para armar ( para cualquier densidad de armadura de hierro por m3 ) de cualquier consistencia, incluido sulforesistente si la propiedad lo considera necesario, amasado en planta, colocado en obra, vibrado y curado. Incluye; preparación, aporte de vallas para el emplazamiento de camión cuba (en caso necesario), vertido de hormigón, extendido y aplanado del mismo, y recogida de vallas. |  | EB1500
X61155 | Montaje lámina de polietileno de 0.8 mm. de espesor | M2 | 0.11 |  | 0.11 | Suministro y montaje lámina de polietileno de 0.8 mm. de espesor colocada sobre la base de cimentación; incluso P.P. de solapes. Incluye transporte, instalación y acabados. |  | EB1550
X61156 | Impermeabilización asfáltica de muros | M2 | 2.4 |  | 2.4 | Suministro y colocación de impermeabilización de sótanos mediante imprimación asfáltica, envolviéndola totalmente y protegida mediante membrana de polietileno de alta densidad (PEHD) con relieve semicónico. |  | EB1560
X61157 | Impermeabilización de paramentas | M2 | 0.63 |  | 0.63 | Impermeabilización de paramentas verticales y horizontales de hormigón, con 1,8 kg/m2 emulsión bituminosa catiónica (EC-), s/ NBE-QB-90 y Artículo 213 PG3 |  | EB1570
X61158 | Suministro y colocacion de geotextil | M2 | 0.4 |  | 0.4 | Suministro y colocacion de geotextil de caracterísiticas definidas por la propiedad, según indicaciones Artículo 290 PG3, o equivalente en vigor. |  | EB1580
X61159 | Suministro y colocacion de lámina separadora | M2 | 2.12 |  | 2.12 | Suministro y colocacion de lámina separadora de fieltro de polipropileno/polietileno con un peso de 110 a 130 g/m2, colocada no adherida |  | EB1590
X61160 | Ejecución de pilote CPI-8 | M | 32.58 |  | 32.58 | Ejecución de pilote de diámetro de 65 cm con barrena continua, tipo CPI-8, según NTE-CPI, incluyendo hormigón HA-30 Arido 12 y fluido con superfluidificante, colocación, cortes, soldados y/o empalmes de armaduras (sin sumistro de acero) carga y transporte del mateiral y equipamiento necesario aasí como la carga y transporte de material de desecho a vertedero, si fuera necesario, incluyendo el canon de vertido. |  | EB1600
X61161 | Resanado de pilares de hormigón | M2 | 250 |  | 250 | Resanado de pilares de hormigón, hasta sanear la estructurar oxidada y reconstrucción con mortero de resina de dos componenetes y terminación con pintura de caucho acrílico. Realizado mediante indicaciones y procedimientos de la propiedad, y a su petición. No incluye la preparación y puntales. |  | EB1610
X61162 | Formación de pendientes con hormigón | M2 | 10.32 |  | 10.32 | Formación de pendientes con hormigón de dosificación 150 kg/m3 de cemento pórtland con caliza CEM II/B-L 32,5 R, de 10 cm de espesor medio |  | EB1620
X612 | CANALIZACIONES/ARQUETAS PARA PASO DE CABLES | [6 empty] | EB20
X61205 | Fabricación y montaje de losas para canalizaciones | M2 | 13.72 |  | 13.72 | Fabricación y montaje de losas para canalizaciones con hormigón HA-25/P/12 con doble armadura interior de mallazo electrosoldado de diámetro 4 mm y # 20 cm, o similar de dimensiones acordes a las existentes o proyectadas. Incluye la carga y transporte a lugar de montaje. |  | EB2050
X61210 | Apertura y cierre de canales de cables con losas | UD | 1.8 |  | 1.8 | Apertura y cierre de canales de cables con losas, dejando la instalación en perfecto estado. Se habilitarán pasos provisionales para el perfecto funcionamiento de la instalación. |  | EB2100
X61215 | Apertura y cierre de tapas de falso suelo | UD | 0.9 |  | 0.9 | Apertura y cierre de tapas de falso suelo en casetas, sala mandos, etc. , dejando la instalación en perfecto estado. Se habilitarán pasos provisionales para el perfecto funcionamiento de la instalación. |  | EB2150
X61220 | Construcción canal reforzado (paso de vehiculos) para paso de cables | M | 109.61 |  | 109.61 | Construcción canal para paso de cables, reforzado para paso de vehiculos, según planos de Proyecto Tipo SPH10504 o equivalente, totalmente terminado. Incluye excavación de terreno, acondicionado, instalación y acabado. |  | EB2200
X61221 | Construcción canal reforzado canal "A" para paso de cables. | M | 109.61 |  | 109.61 | Construcción canal reforzado con las características indicadas según planos de Proyecto Tipo SPH10501 o equivalente. |  | EB2210
X61222 | Construcción canal reforzado canal "B" o "C" para paso de cables. | M | 109.61 |  | 109.61 | Construcción canal reforzado con las características indicadas según planos de Proyecto Tipo SPH10501 o equivalente. |  | EB2220
X61225 | Construcción canal normalizado para paso de cables | M | 36.06 |  | 36.06 | Construcción canal normalizado para paso de cables según planos de Proyecto Tipo SPH10503 o equivalente de 0,5 x 0,50 m (ancho x alto), totalmente terminado. Incluye excavación de terreno, acondicionado, instalación y acabado. |  | EB2250
X61226 | Construcción canal para paso de cables, de 45x25 cm | M | 55 |  | 55 | Construcción canal para paso de cables, de 40x25 cm de dimensiones interiores, formado por solera de hormigón en masa H-20 de 15 cm y bordillos de 25x15 cm prefabricados de hormigon, tomados con morteror; incluso excavación, encofrados y desencofrados necesarios, cortes en solera para drenaje. Incluye también, materiales y medios necesarios para dejar terminada la obra. Segun plano de la propiedad |  | EB2260
X61227 | Construcción canal DOBLE para paso de cables, de 45x25 cm | M | 75 |  | 75 | Construcción canal DOBLE para paso de cables, con dos huecos de 40x25 cm de dimensiones interiores, formado por solera de hormigón en masa H-20 de 15 cm y bordillos de 25x15 cm prefabricados de hormigon, tomados con morteror; incluso excavación, encofrados y desencofrados necesarios, cortes en solera para drenaje. Incluye también, materiales y medios necesarios para dejar terminada la obra. Segun plano de la propiedad |  | EB2270
X61230 | Construcción canal de hormigón para paso de cables, de 40x40 cm | M | 64.91 |  | 64.91 | Construcción canal de hormigón para paso de cables, de 40x40 cm de dimensiones interiores y 10 cm de espesor de paredes y fondo, empotrado en solera de hormigón, con precerco de angular en perfil laminado L-30x3 con garras de fijación y tapa modular de chapa lisa estriada de 5 mm de espesor con p.p. de redondos de Y 8 mm para apoyo en angular; incluso excavación, encofrados y desencofrados necesarios, dos manos de imprimación anticorrosiva, dos manos de pintura al esmalte y ayudas de albañilería. Incluye también transporte, materiales y medios necesarios para dejar terminada la obra. |  | EB2300
X61235 | Canal tipo "A" de 100x70 cm. | M | 127.29 |  | 127.29 | Metro lineal de canal tipo "A" de 100 x 70 cm (ancho x alto), s/plano de la propiedad. Incluso excavación, transporte de tierras a vertedero, encofrado y desencofrado, armaduras, tapas, perchas, drenaje. Completamente terminado. |  | EB2350
X61240 | Canal tipo "B" de 40x50 cm. | M | 78.61 |  | 78.61 | Metro lineal de canal tipo "B" de 40 x 50 cm (ancho x alto), s/plano de la propiedad. Incluso excavación, transporte de tierras a vertedero, encofrado y desencofrado, armaduras, tapas, perchas, drenaje. Completamente terminado. |  | EB2400
X61245 | Canal tipo "C" de 25x275 cm. | M | 46.52 |  | 46.52 | Metro lineal de canal tipo "C" de 25 x 275 cm (ancho x alto), s/plano de la propiedad. Incluso excavación, transporte de tierras a vertedero, encofrado y desencofrado, armaduras, tapas, perchas, drenaje. Completamente terminado. |  | EB2450
X61246 | Canal prefabricado de dimensiones interiores 0,68 x 1,05 | M | 519.94 |  | 519.94 | Metro lineal de colocación de canal prefabricado de dimensiones interiores 0,68 x 1,05 incluyendo: - Excavación y preparación del terreno. - Suministro, vertido y extendido de capa de arena en fondo excavación para nivelación. - Colocación de canaleta prefabricada de dimensiones indicadas y longitud unitaria de 1 m. - Relleno y compactado tierras en excavación restante. - Suministro y colocación tapas. Totalmente acabado. |  | EB2460
X61250 | Construcción arqueta para paso de cables | UD | 156.3 |  | 156.3 | Construcción arqueta colectora para paso de cables de 0,70 x 0,60 m (ancho x alto), según planos de Proyecto Tipo SPH10506 o equivalente, totalmente terminada. Incluye excavación de terreno, acondicionado, instalación y acabado. |  | EB2500
X61255 | Pasatubo de 250-200 mm. de diámetro | UD | 17.04 |  | 17.04 | Pasatubo de 250 - 200 mm. de diámetro y 1 m. aproximado de longitud, colocado en zanja corrida de hormigón armado, en previsión de paso de canalizaciones; incluso sellado, pequeño material y ayudas de albañilería. |  | EB2550
X61260 | Pasatubo de 110-150 mm. de diámetro | UD | 13.19 |  | 13.19 | Pasatubo de 110 - 150 mm. de diámetro y 1 m. aproximado de longitud, colocado en zanja corrida de hormigón armado, en previsión para paso de canalizaciones; incluso sellado, pequeño material y ayudas de albañilería. |  | EB2600
X613 | CANALIZACIONES FLUIDOS | [6 empty] | EB30
X61305 | Construcción canalización de fibrocemento 200 mm de diámetro | M | 12.66 |  | 12.66 | Construcción de canalización de fibrocemento de 200 mm de diámetro para unión de foso de trafo con arqueta o depósito de recogida de aceite, incluyendo excavación y relleno. |  | EB3050
X61310 | Construcción arqueta 80x80x80 cm para recogida de aceite. | UD | 288.49 |  | 288.49 | Construcción arqueta de 80x80x80 cm para recogida de aceite, de citara de fábrica de ladrillo enfoscado por el interior, asentada en losas de 15 cm. de espeso. Completamente terminada. |  | EB3100
X61315 | Construcción de arqueta para paso de aceite o saneamiento | UD | 54.09 |  | 54.09 | Construcción de arqueta para paso de aceite o saneamiento según planos de Proyecto Tipo SPH10701 o equivalente, totalmente terminada. |  | EB3150
X61320 | Construcción zanja de gravas para instalación tubería dren hasta Ø200mm | M | 117.2 |  | 117.2 | Construcción zanja de gravas para instalación tubería dren hasta Ø200 mm, según planos de Proyecto Tipo SPH10601o equivalente. Incluida excavación mecánica hasta 2 m de profundidad y 0,60 m de ancho, refino de paredes y fondos resultantes, transporte de tierras a vertedero, relleno de zanjas y pozos con gravas para drenaje en tongadas de 25 cm como máximo, suministro y colocación de geotextil de 150 gr/m2 en trasdós muro contención de tierras, y suministro y colocación tubo Dren hasta Ø200 mm |  | EB3200
X61321 | Construcción zanja de gravas para instalación tubería PVC o PET | M | 117.2 |  | 117.2 | Construcción zanja de gravas para instalación tubería PVC o PET hasta 200mm de diámetro, según Proyecto Tipo. Incluida excavación mecánica hasta 2 m de profundidad y 0,60 m de ancho, refino de paredes y fondos resultantes, transporte de tierras a vertedero, relleno de zanjas y pozos, suministro y colocación tubo, juntas, uniones, cordones, todo totalmente acabado y según planos de Proyecto Tipo. |  | EB3210
X61322 | Tubo de PVC o PET de 300 mm de diámetro nominal o inferior | M | 13.5 |  | 13.5 | Tubo de PVC o PET de 300 mm de diámetro nominal o inferior de formación helicoidal con perfil rígido nervado exteriormente, autoportante, unión elástica con masilla adhesiva de poliuretano y colocado en el fondo de la zanja. |  | EB3220
X61323 | Tubo de PVC o PET de 400 mm de diámetro nominal d | M | 16.5 |  | 16.5 | Tubo de PVC o PET de 400 mm de diámetro nominal de formación helicoidal con perfil rígido nervado exteriormente, autoportante, unión elástica con masilla adhesiva de poliuretano y colocado en el fondo de la zanja. |  | EB3230
X61324 | Tubo de PVC o PET de 500 mm de diámetro nominal | M | 17.3 |  | 17.3 | Tubo de PVC o PET de 500 mm de diámetro nominal de formación helicoidal con perfil rígido nervado exteriormente, autoportante, unión elástica con masilla adhesiva de poliuretano y colocado en el fondo de la zanja. |  | EB3240
X61325 | Tubo de PVC o PET de 600 mm de diámetro nominal | M | 17.68 |  | 17.68 | Tubo de PVC o PET de 600 mm de diámetro nominal de formación helicoidal con perfil rígido nervado exteriormente, autoportante, unión elástica con masilla adhesiva de poliuretano y colocado en el fondo de la zanja. |  | EB3250
X61330 | Pozo de registro drenajes | UD | 70 |  | 70 | Construcción de pozo de registro del sistema de drenajes de la Subestación. Incluye excavación, conexión de tuberías, materiales, rellenos, totalmente terminado según planos de Proyecto Tipo SPH10606 o equivalente. |  | EB3300
X61331 | Suministro y colocación de sumideros | UD | 90.29 |  | 90.29 | Suministro y colocación de sumideros |  | EB3310
X61332 | Canalón de PVC para recogida de pluviales | M | 21.32 |  | 21.32 | Suministro y colocación de canalón de PVC de 185 mm de diámetro para recogida de aguas pluviales, incluso p.p. de piezas especiales, accesorios de anclaje y fijación, andamiaje y medios auxiliares, montaje y conexiones, totalmente instalada. |  | EB3320
X61333 | Tubería de PVC para bajante de pluviales en edificio | M | 8.33 |  | 8.33 | Suministro y colocación de bajante de PVC de 110 mm de diámetro para evacuación de aguas pluviales, incluso p.p. de piezas especiales, accesorios de anclaje y fijación, andamiaje y medios auxiliares, montaje y conexiones, totalmente instalada. Incluye tramo horizontal por debajo de acera. |  | EB3330
X61334 | Arqueta imbornal | UD | 87.21 |  | 87.21 | Construcción de arqueta imbornal con marco y parrilla metálica, de 60x40 cm, arqueta registro de 51x34 cm y 60 cm de profundidad, solera de hormigón, paredes de ladrillo, enfoscado y enlucido interior, con orificios y conexión a tubería. |  | EB3340
X61335 | Tubo de hormigón armado prefabricado | M | 146.92 |  | 146.92 | Suministro y colocación de Tubo de hormigón armado prefabricado de 300 mm de diámetro nominal, de 6 bar de presión nominal, unión machihembrada con anilla elastomérica, con grado de dificultad mediano y colocado en el fondo de la zanja. |  | EB3350
X614 | VIALES | [6 empty] | EB40
X61405 | Construcción vial de hormigón | M2 | 14.98 |  | 14.98 | Construcción vial SE según planos de Proyecto Tipo SPH10505 o equivalente, totalmente terminado. incluyendo: Excavación de tierras para formación de cajón vial de 30 cm de profundidad, en terreno compacto,con medios mecánicos y carga sobre camión, repaso y compactación del suelo del cajón resultante con medios mecánicos y compactación del 95 % proctor, relleno y compactación de suelo con tierras extraidas en la excavación hasta conseguir la profundidad deseada, trasporte de tierras sobrantes a vertedero con un recorrido máximo de 10 km, elaboración de una subbase mediante suelo cemento de 0,16 m de espesor, elaboración de una base mediante grava cemento de espesor 0,15 m , compactada al 95 % Proctor, elaboración del pavimento propiamente dicho con hormigón HA-20/P/12 y un espesor de 0,21 m, disponiendo en el mismo una malla electrosoldada AEH-500-T de límite elástico 5100 kg/cm2 de 15x15 cm y redondo de 8 mm de diámetro. El hormigón del pavimento será vertido directamente desde camión y deberá ser regleado, vibrado y se formará una pendiente del 2 % hacia los laterales, debiéndose igualmente rellenar las juntas de dilatación cada 10 m con masilla asfáltica. |  | EB4050
X61410 | Construcción vial asfáltico | M2 | 15.03 |  | 15.03 | Construcción vial asfáltico según planos de la propiedad, compuesto de: saneamiento y compactación del terreno, al 95% del proctor modificado, base compuesta de aglomerado asfáltico en caliente con capa de 10 cms y capa de rodadura del mismo material de espesor 6 cms. |  | EB4100
X61411 | Corte de pavimento | M | 7 |  | 7 | Realizacion de cortes en vial asfaltico o de hormigon, con maquinaria adecuada , según procedimientos y normas de la propiedad. |  | EB4110
X61412 | Acabado de pavimento | M2 | 3.47 |  | 3.47 | Acabado de pavimento de hormigón con enlucido manual añadiendo 4 kg/m2 de polvo de cuarzo gris |  | EB4120
X615 | CERRAMIENTOS Y MUROS DE PROTECCIÓN | [6 empty] | EB50
X61505 | Construcción valla cerramiento recinto SE | M | 32.09 |  | 32.09 | Construcción valla cerramiento recinto, incluyendo excavación de zanja de 0,30 m de profundidad y 0,30 cm de anchura a lo largo del tendido de la valla, así como excavación en pozo de 0,80 m de profundidad mínimo y 0,40 m de anchura en la zona donde se ubiquen los postes del vallado ( 3 metros entre postes), todo ello para la elaboración de la cimentación correspondiente, en terreno compacto, con medios mecánicos y carga sobre camión; refino de paredes y fondos resultantes de la excavación, transporte de tierras sobrantes, encofrado con tablero de madera para riostras y basamentos en la parte exterior a las instalaciones, hormigonado de la cimentación a base de hormigón HA-175 de una resistencia característica fck = 175 kg/cm2 y cercos verticales de 0,30x0,30 m con varilla de acero de diámetro 8 mm cada 20 cm, varilla de 8 mm de diámetro y 0,50 m de longitud en posición vertical y cada 20 cm, 4 redondos igualmente de 8 mm de diámetro en posición horizontal, en zona sin poste y 2 cercos verticales de 0,30x0,30 m con varilla de acero de diámetro 8 mm y 4 varillas de 8 mm de diámetro y 0,80 m de longitud en posición vertical en zona con poste; murete de bloques de hormigón prefabricados de dimensiones 15x40x20 cm y 20 cm de altura , utilizando para su fijación a la cimentación, hormigón de relleno de las mismas características de la cimentación; instalación de malla simple torsión galvanizada, tipo 50-20/17 (diámetro 4,13 mm) y de 2 m de altura, con postes intermedios constituidos por perfil circular de diámetro 60 mm igualmente galvanizado y cada 3 m de separación, tornapuntas de las mismas características en los cambios de dirección, en cada esquina y al principio del cerramiento; tensores cada 25 m y 4 hiladas alambre galvanizada de diámetro 4 mm en la parte superior. Cada poste dispondrá de pasamano sin plastificar provisto de taladro para fijación de la p. a t.. Todo lo descrito s/plano GE, SPH20402. |  | EB5050
X61506 | Construcción valla cerramiento recinto SE, en AMBIENTE NORMAL con valla electrosoldada galvanizada Tipo Rivisa Fax o similar | M | 70.37 |  | 70.37 | Construcción de valla de cerramiento, incluyendo excavación, encofrado visto, hormigón de limpiezay hormigonado de murete de cerramiento, colocación de postes y valla electrosoldada galvanizadaTipo Rivisa Fax o similar, para AMBIENTE NORMAL, tubo corrugado de polietileno y rabillo de cable de Cu desnudo de puesta a tierra con terminal de compresión para cable de Cu, conectado al anillo perimetral de puesta a tierra,según planos de Proyecto Tipo SPH10106 o equivalente. |  | EB5060
X61507 | Construcción valla cerramiento recinto SE, en AMBIENTE AGRESIVO O MARINO con valla electrosoldada plastificada verde Tipo Rivisa Fax o similar | M | 79.4 |  | 79.4 | Construcción de valla de cerramiento, incluyendo excavación, encofrado visto, hormigón de limpiezay hormigonado de murete de cerramiento, colocación de postes y valla electrosoldada plastificada verde Tipo Rivisa Fax o similar, para AMBIENTE AGRESIVO O MARINO, tubo corrugado de polietileno y rabillo de cable de Cu desnudo de puesta a tierra con terminal de compresión para cable de Cu, conectado al anillo perimetral de puesta a tierra,según planos de Proyecto Tipo SPH10107 o equivalente. |  | EB5070
X61510 | Construcción de murete de cerramiento con malla electrosoldada, modelo PBH | M | 50.49 |  | 50.49 | Formación de murete de cerramiento, incluso excavación, encofrado, hormigón, suministro y colocación postes de 60 x 60 mm., galvanizados, malla electrosoldada de 200 x 50 mm. y alambre de 5 mm. galvanizada en caliente, sin acabado de poliester. De 2,5 m. de altura. Completamente terminado. Según plano de la propiedad. |  | EB5100
X61513 | Montar acceso completo a SE | UD | 4017.9 |  | 4017.9 | Montar acceso completo a SE ( puerta corredera motorizada, pilastras, puerta peatonal, etc.) según planos del Endesa, SPH101 totalmente terminada. Incluye aportación de materiales, obra civil, construcción y acabados. |  | EB5130
X61514 | Montar Puerta de acceso corredera y motorizada SE | UD | 2115.9 |  | 2115.9 | Montar puerta de de acceso corredera y motorizada a SE según planos del Endesa, SPH101 totalmente terminada. Incluye aportación de materiales, obra civil, construcción y acabados. |  | EB5140
X61515 | Montar Puerta de acceso parque exterior SE | UD | 459.97 |  | 459.97 | Montar Puerta de de acceso parque exterior SE según planos del Endesa, SPH20300, totalmente terminada. Incluye aportación de materiales, obra civil, construcción y acabados. |  | EB5150
X61516 | Montar puerta de acceso parque de intemperie de 1 m | UD | 60 |  | 60 | Puerta de acceso al parque de intemperie de subestación de 1m, de 1 hoja de malla electrosoldada ó perfiles tubulares, galvanizada en caliente, totalmente colocada, según planos de la propiedad. Incluye aportación de materiales, excavación y cimentación, pilares de sujeción de la puerta y acabados. |  | EB5160
X61517 | Montar puerta de acceso parque de intemperie de 3 m | UD | 180.3 |  | 180.3 | Puerta de acceso al parque de intemperie de subestación de 3 m, de hojas abatibles, de malla electrosoldada ó perfiles tubulares, galvanizada en caliente, totalmente colocada, según planos de la propiedad. Incluye aportación de materiales, excavación y cimentación, pilares de sujeción de la puerta y acabados. |  | EB5170
X61520 | Montar puerta de acceso de 5 m. de malla electrosolda, modelo PBH | UD | 180.3 |  | 180.3 | Suministro e instalación puerta de acceso de 5 m. de 200x 50 mm. y alambre de 5 mm., galvanizada en caliente, sin acabado de poliester, de 2,5 m.de altura. Incluida obra civil necesaria, completamente terminada. Según plano de la propiedad. |  | EB5200
X61525 | Montaje placas macizas prefabricadas de hormigón de 1,50 m de anchura y 12 cm de espesor | M2 | 29.75 |  | 29.75 | Suministro y montaje de placas macizas prefabricadas de hormigón de dimensiones aproximadas de 1,50 m de anchura y 12 cm de espesor, encajadas en pilares prefabricados, para muros cortafuegos en zona de transformadores. Incluye; transporte, medios de elevación, y todo lo necesario para dejar el montaje terminado. |  | EB5250
X61530 | Montaje pilar de hormigón prefabricado de sección 50X50 cm | M | 58.64 |  | 58.64 | Suministro y montaje de pilar de hormigón armado prefabricado para muros cortafuegos en zona de transformadores de potencia de 0,50x0,50 m de sección con dos encastes laterales. Incluido transporte, cimentación, y todo lo necesario para dejar terminado en montaje. |  | EB5300
X61535 | Cerramiento perimetral a base de placas prefabricadas tipo RSB o similar | M2 | 14.7 |  | 14.7 | Suministro y montaje cerramiento de placas tipo RSB o similar, de 15 cm de grosor, altura inferior a 5 m, colocadas mecánicamente sobre la coronación de la cimentación y conectadas con esperas de diámetro 10 mm cada 35 cm, rellenas de hormigón HA-25/B/10/IIa utilizado como rellene del encofrado utilizado. Incluida la parte proporcional de columnas de contrafuerte de 0,2 x 0,1 m , cada 5 m., así como todo el hormigón y armaduras necesarias. Colores : RAL 7032 y RAL 7036, distribuidos según plano proyecto. |  | EB5350
X616 | CONJUNTOS CONSTRUCTIVOS PARQUE | [6 empty] | EB60
X61605 | Construcción de vial en zona de entrada a cubeto de transformador de potencia | M2 | 27.14 |  | 27.14 | Construcción de vial en zona de entrada a cubeto de transformador de potencia, previéndose la utilización de carriles metálicos de rodadura. según planos de Proyecto Tipo SPH111 o equivalente. |  | EB6050
X61606 | Construcción de vial de rodadura trafos | M | 89.3 |  | 89.3 | Construcción de vial de rodadura de trafos, incluidos los cruces con los viales de entrada a cubetos, según planos de Proyecto Tipo SPH111 o equivalente. Incluidos carriles metálicos, perfiles y aportación del resto de material, construcción, nivelación de los carriles y acabados. |  | EB6060
X61607 | Anclaje de arrastre Transformador de Potencia | UD | 90 |  | 90 | Construcción de anclaje arrastre de trafo, según planos de Proyecto Tipo SPH16001 o equivalente. Incluye aportación del material, construcción y acabado. |  | EB6070
X61615 | Construcción losa hormigón recogida aceite depósito expansión | M2 | 12.18 |  | 12.18 | Construcción de losa de hormigón según planos de la propiedad, anexa a fundación trafo, como ampliación del cubeto de recogida. |  | EB6150
X61630 | Construcción depósito recolector aceite para 60 m3 de capacidad | UD | 12504.14 |  | 12504.14 | Construcción depósito recolector de aceite para una capacidad de 60 m3, completamente terminado, según planos del GE SPH05100. Incluye, aportación de materiales, construcción, instalación de bomba, niveles, tuberías y todo lo necesario para su acabado. |  | EB6300
X61631 | Construcción depósito recolector aceite para 37 m3 de capacidad | UD | 5846.38 |  | 5846.38 | Construcción depósito recolector de aceite para una capacidad de 37 m3, completamente terminado, según planos del GE SPH05100. Incluye, aportación de materiales, construcción, instalación de bomba, niveles, tuberías y todo lo necesario para su acabado. |  | EB6310
X61632 | Construcción depósito recolector aceite para 23 m3 de capacidad | UD | 3804.03 |  | 3804.03 | Construcción depósito recolector de aceite para una capacidad de 23 m3, completamente terminado, según planos del GE SPH05100. Incluye, aportación de materiales, construcción, instalación de bomba, niveles, tuberías y todo lo necesario para su acabado. |  | EB6320
X61640 | Construcción de foso recogida de aceite para trafo 220 kV, Tipo 1 | UD | 3098.55 |  | 3098.55 | Construcción depósito recolector de aceite para una capacidad para trafo de 220 kV, completamente terminado, según planos de la propiedad (SPH832 o equivalente). Incluye, aportación de materiales, construcción y acabados. |  | EB6400
X61641 | Construcción de foso recogida de aceite para trafo 132 kV, Tipo 1 | UD | 2243.78 |  | 2243.78 | Construcción depósito recolector de aceite para una capacidad para trafo de 132 kV, completamente terminado, según planos de la propiedad (SPH532 o equivalente). Incluye, aportación de materiales, construcción y acabados. |  | EB6410
X61642 | Construcción de foso recogida de aceite para trafo 66 kV, Tipo 1 | UD | 1602.7 |  | 1602.7 | Construcción depósito recolector de aceite para una capacidad para trafo de 66 kV, completamente terminado, según planos de la propiedad (SPHE32 o equivalente). Incluye, aportación de materiales, construcción y acabados. |  | EB6420
X61643 | Suministro e instalación de depósito prefabricado para aceite de 25 m3 | UD | 5529.54 |  | 5529.54 | Suministro, instalación, conexión a la red de aceite y drenaje de un depósito prefabricado de PRFV, incluidas arquetas, presostato, excavación, preparación del terreno, terminación, grava, etc. Todo los materiales y servicios necesarios para la realización de lo incluido en el plano SPH10714 desde un terreno sin urbanizar. |  | EB6430
X61644 | Suministro e instalación de depósito prefabricado para aceite de 25 m3 con losa | UD | 6431.9 |  | 6431.9 | Suministro, instalación, conexión a la red de aceite y drenaje de un depósito prefabricado de PRFV, incluidas arquetas, presostato, excavación, preparación del terreno, terminación, grava, etc. Todo los materiales y servicios necesarios para la realización de lo incluido en el plano SPH10715 desde un terreno sin urbanizar. |  | EB6440
X61645 | Suministro e instalación de depósito prefabricado para aceite de 40 m3 | UD | 7690.14 |  | 7690.14 | Suministro, instalación, conexión a la red de aceite y drenaje de un depósito prefabricado de PRFV, incluidas arquetas, presostato, excavación, preparación del terreno, terminación, grava, etc. Todo los materiales y servicios necesarios para la realización de lo incluido en el plano SPH10716 desde un terreno sin urbanizar. |  | EB6450
X61646 | Suministro e instalación de depósito prefabricado para aceite de 40 m3 con losa | UD | 9005.16 |  | 9005.16 | Suministro, instalación, conexión a la red de aceite y drenaje de un depósito prefabricado de PRFV, incluidas arquetas, presostato, excavación, preparación del terreno, terminación, grava, etc. Todo los materiales y servicios necesarios para la realización de lo incluido en el plano SPH10717 desde un terreno sin urbanizar. |  | EB6460
X61647 | Suministro e instalación de depósito prefabricado para aceite de 60m3 | UD | 10543.71 |  | 10543.71 | Suministro, instalación, conexión a la red de aceite y drenaje de un depósito prefabricado de PRFV, incluidas arquetas, presostato, excavación, preparación del terreno, terminación, grava, etc. Todo los materiales y servicios necesarios para la realización de lo incluido en el plano SPH10718 desde un terreno sin urbanizar. |  | EB6470
X61648 | Suministro e instalación de depósito prefabricado para aceite de 60m3 con losa | UD | 12383.61 |  | 12383.61 | Suministro, instalación, conexión a la red de aceite y drenaje de un depósito prefabricado de PRFV, incluidas arquetas, presostato, excavación, preparación del terreno, terminación, grava, etc. Todo los materiales y servicios necesarios para la realización de lo incluido en el plano SPH10719 desde un terreno sin urbanizar. |  | EB6480
X61650 | Construcción muro pantalla cortafuego de transformadores de 9 x 8 m de hasta 220kV | UD | 1789.68 |  | 1789.68 | Construcción muro pantalla cortafuegos con materiales prefabricados de 9 x 8 m (alto x ancho) para Trafos de 220 kV, constituida por 3 pilares prefabricados de sección cuadrada de 50X50 cm de hormigón armado y 12 placas prefabricadas de 1,50 m de ancho y 12 cm de espesor. Incluye aportación del material, construcción y acabados. |  | EB6500
X61651 | Construcción muro pantalla cortafuego de transformadores de 7,5 x 6,5 m de hasta 132 kV | UD | 1202.02 |  | 1202.02 | Construcción muro pantalla cortafuegos con materiales prefabricados de 7,50 x 6,50 m (alto x ancho) para Trafos de 132 kV, constituida por 2 pilares prefabricados de sección cuadrada de 50X50 cm de hormigón armado y 5 placas prefabricadas de 1,50 m de ancho y 12 cm de espesor. Incluye aportación del material, construcción y acabados. |  | EB6510
X61652 | Construcción muro pantalla cortafuego de transformadores de 6 x 5 m de hasta 66 kV | UD | 747.92 |  | 747.92 | Construcción muro pantalla cortafuegos con materiales prefabricados de 6 x 5 m (alto x ancho) para Trafos de 66 kV, constituida por 2 pilares prefabricados de sección cuadrada de 50X50 cm de hormigón armado y 4 placas prefabricadas de 1,50 m de ancho y 12 cm de espesor. Incluye aportación del material, construcción y acabados. |  | EB6520
X61663 | Construcción fundación trafos 220/MT kV | UD | 2192.37 |  | 2192.37 | Construcción fundación (cubeto) para transformadores de potencia 220/MT kV, completamente terminada, según planos facilitados por la propiedad (SPHxxxx o equivalente) e incluyendo grava del tamaño definido en planos. Incluye excavación, preparación del terreno, aportación del material, construcción y acabados. |  | EB6630
X61664 | Construcción fundación trafos 132/66 kV, 132/45 kV | UD | 1990.81 |  | 1990.81 | Construcción fundación (cubeto) para transformadores de potencia 132/66-45 kV, completamente terminada, según planos facilitados por la propiedad (SPHxxxx o equivalente) e incluyendo grava del tamaño definido en planos. Incluye excavación, preparación del terreno, aportación del material, construcción y acabados. |  | EB6640
X61665 | Construcción fundación trafos 132/MT kV | UD | 1483.26 |  | 1483.26 | Construcción fundación (cubeto) para transformadores de potencia 132/MT kV, completamente terminada, según planos facilitados por la propiedad (SPHxxxx o equivalente) e incluyendo grava del tamaño definido en planos. Incluye excavación, preparación del terreno, aportación del material, construcción y acabados. |  | EB6650
X61666 | Construcción fundación trafos 66/MT kV | UD | 1255.13 |  | 1255.13 | Construcción fundación (cubeto) para transformadores de potencia 66/MT kV, completamente terminada, según planos facilitados por la propiedad (SPHxxxx o equivalente) e incluyendo grava del tamaño definido en planos. Incluye excavación, preparación del terreno, aportación del material, construcción y acabados. |  | EB6660
X61667 | Construcción fundación trafos 45/MT kV | UD | 1064.43 |  | 1064.43 | Construcción fundación (cubeto) para transformadores de potencia 45/MT kV, completamente terminada, según planos facilitados por la propiedad (SPHxxxx o equivalente) e incluyendo grava del tamaño definido en planos. Incluye excavación, preparación del terreno, aportación del material, construcción y acabados. |  | EB6670
X61668 | Construcción muro pantalla cortafuego de transformadores de 9,6 x 7,5 m | UD | 2753.07 |  | 2753.07 | Construcción muro pantalla cortafuegos con materiales prefabricados de 9,6 x 7,5 m (alto x ancho), constituida por 2 pilares prefabricados de sección cuadrada de 80X80 cm de hormigón armado y 8 placas prefabricadas de 1,20 m de ancho y 12 cm de espesor, según planos estandarizados SPH10801 . Incluye excavación, preparación del terreno, aportación del material, construcción y acabados. |  | EB6680
X61669 | Construcción muro pantalla cortafuego de transformadores de 8,4 x 7,5 m | UD | 2018.79 |  | 2018.79 | Construcción muro pantalla cortafuegos con materiales prefabricados de 8,4 x 7,5 m (alto x ancho), constituida por 2 pilares prefabricados de sección cuadrada de 80X80 cm de hormigón armado y 7 placas prefabricadas de 1,20 m de ancho y 12 cm de espesor, según planos estandarizados SPH10802 . Incluye excavación, preparación del terreno, aportación del material, construcción y acabados. |  | EB6690
X6166A | Construcción muro pantalla cortafuego de transformadores de 7,2 x 9,5 m | UD | 2478.25 |  | 2478.25 | Construcción muro pantalla cortafuegos con materiales prefabricados de 7,2 x 9,5 m (alto x ancho), constituida por 2 pilares prefabricados de sección cuadrada de 80X80 cm de hormigón armado y 6 placas prefabricadas de 1,20 m de ancho y 12 cm de espesor, según planos estandarizados SPH10803 . Incluye excavación, preparación del terreno, aportación del material, construcción y acabados. |  | EB66A0
X6166B | Construcción muro pantalla cortafuego de transformadores de 6 x 9 m | UD | 1918.54 |  | 1918.54 | Construcción muro pantalla cortafuegos con materiales prefabricados de 6 x 9 m (alto x ancho), constituida por 2 pilares prefabricados de sección cuadrada de 80X80 cm de hormigón armado y 5 placas prefabricadas de 1,20 m de ancho y 12 cm de espesor, según planos estandarizados SPH10804 .Incluye excavación, preparación del terreno, aportación del material, construcción y acabados. |  | EB66B0
X62 | OBRA CIVIL EDIFICIOS | [6 empty] | EC
X620 | ALBAÑILERÍA | [6 empty] | EC00
X62005 | Fábrica de bloques aligerados de hormigón, espesor 20 cm | M2 | 9.08 |  | 9.08 | Fábrica de bloques aligerados de hormigón, espesor 20 cm, sentados con mortero 1/6 de arena y cemento incluso p.p. de armadura y hormigón en refuerzos y andamiaje. |  | EC0050
X62010 | Fábrica de bloques aligerados de hormigón, espesor 12 cm | M2 | 8.65 |  | 8.65 | Fábrica de bloques aligerados de hormigón, espesor 12 cms, sentados con mortero 1/6 de arena y cemento incluso p.p. de armadura y hormigón en refuerzos y andamiaje. |  | EC0100
X62015 | Fábrica de bloques aligerados de hormigón, espesor 9 cm | M2 | 8.01 |  | 8.01 | Fábrica de bloques aligerados de hormigón, espesor 9 cms, sentados con mortero 1/6 de arena y cemento incluso p.p. de armadura y hormigón en refuerzos y andamiaje. |  | EC0150
X62020 | Pared estructural de 15 cm de espesor con ladrillo perforado para revestir | M2 | 12.77 |  | 12.77 | Pared estructural de 15 cm de grueso a base de ladrillo perforado para revestir por una sola cara, colocado con mortero cemento 1:4 elaborado en obra, incluso formación de huecos (jambas y dinteles). |  | EC0200
X62025 | Pared cerramiento de 10 cm de espesor con ladrillo doble hueco para revestir | M2 | 6.95 |  | 6.95 | Pared de cerramiento y divisiones interiores de 10 cm de grueso a base de ladrillo cerámico doble hueco para enlucir, tomada con mortero mixto 1: 2 : 10 , elaborado en obra, según NTE-PTL, incluso formación de huecos (jambas y dinteles). |  | EC0250
X62030 | Pared tabique de 5 cm de espesor con ladrillo simple hueco para revestir | M2 | 3.95 |  | 3.95 | Pared para formación cámara de aislamiento de 5 cm de espesor a base de ladrillo cerámico simple hueco para enlucir, tomada con mortero mixto 1: 2 : 10 , elaborado en obra, según NTE-PTL, incluso formación de huecos (jambas y dinteles). |  | EC0300
X62031 | Tabique de placas de yeso laminado | M2 | 3.81 |  | 3.81 | Tabique de placas de yeso laminado, con perfilería de plancha de acero galvanizado con montantes verticales entre 46 y 55 mm de anchura colocados cada 60 cm y perfiles horizontales entre 46 y 55 mm de anchura, aislamiento con placas semirígidas de lana de vidrio(MW) de 50 mm de espesor y <= 0,035 W/mK resistencia térmica >= 1,45 m2K/W, aplacado por las dos caras con placa de yeso laminado de 13 mm de espesor, fijada mecánicamente. m2 de superficie realmente ejecutada. |  | EC0310
X62035 | Pared cerramiento con cámara de aire | M2 | 19.05 |  | 19.05 | Construcción pared con fábrica de ladrillo perforado de 5 cm cara vista, liso/rugoso/corcho de 16 cm espesor, enfoscado interiormente con mortero de cemento, cámara de aire de 5 cm y tabicón de ladrillo hueco doble, recibido con mortero de cemento, y replanteo, nivelación, aplomado, p.p. de enjarjes, nermas y roturas, humedecido de las piezas, rejuntado y limpieza. |  | EC0350
X62040 | Fábrica de un pie de espesor realizada con ladrillo perforado para revestir. | M2 | 20.84 |  | 20.84 | Fábrica de un pie de espesor realizada con ladrillo perforado para revestir, recibos con mortero M-40 (1:6) con plastificante y aditivo hidrógugo; incluso p.p. de pasatubos de PVC para uso de conductores y rebaje necesario para apoyo de bordillo de hormigón. |  | EC0400
X62041 | Fábrica de bloques ceramicos de termoarcilla | M2 | 9.1 |  | 9.1 | Fábrica de bloques ceramicos de termoarcilla, espesor 24 cm, sentados con mortero de cemento y arena, incluso p.p. de andamiaje. |  | EC0410
X62045 | Tabicón de ladrillo hueco doble de 7 cm de espesor | M2 | 4.54 |  | 4.54 | Tabicón de ladrillo hueco doble de 7 cm de espesor, tomado con mortero M-40a (1:6) con plastificante ; incluso última hilada recibida con pasta de yeso Y-12 . Construido s/NTE-FFL. |  | EC0450
X62050 | Formación de mocheta de un pie de anchura. | M | 14.74 |  | 14.74 | Formación de mocheta de un pie de anchura, realizada de ladrillo perforado para revestir, tomada con mortero M-40a (1:6) con plastificante. Construido s/NTE-FFL. |  | EC0500
X62055 | Formación de cargadero en cerramiento de un pie de espesor. | M | 19.23 |  | 19.23 | Formación de cargadero en cerramiento de un pie de espesor, mediante vigueta autorresistente pretensada de hormigón; incluso p.p. de entregas en paramento y emparchado del frente con ladrillo hueco tomado con mortero. |  | EC0550
X62060 | Formación de cargadero mediante ladrillo hueco armado. | M | 120.36 |  | 120.36 | Formación de cargadero mediante ladrillo hueco armado con redondos de diámetro 12 mm ; incluso p.p. de entregas en paramento. |  | EC0600
X621 | PAVIMENTOS | [6 empty] | EC10
X62105 | Solado de hormigón | M2 | 14.42 |  | 14.42 | Solado de hormigón en soleras endurecido con agregados de sílice en despiece no superior a dos metros y acabado con pintura especial antipolvo terminado. |  | EC1050
X62110 | Solera de cimentación | M2 | 10.87 |  | 10.87 | Solera de cimentación incluyendo 15 cm de tendido de gravas de 5 a 7 cm, vertido de hormigón HA-25/B/12 con un espesor igualmente de 15 cm y mallazo Ø8c/20 cm. |  | EC1100
X62115 | Solera de hormigón armado | M2 | 8.97 |  | 8.97 | Solera de hormigón en masa H-125 de 10 cm de espesor, con árido rodado de diámetro máximo 18 mm, cemento PA-350 y consistencia plástica, ligeramente armada con mallazo electrosoldado de Y 4 mm, y # 20x30 cm; incluso p.p.de juntas de dilatación, formación |  | EC1150
X62116 | Acabado superficial de hormigón regleado y fratasado | M2 | 5.42 |  | 5.42 | Pavimento consistente en acabado superficial de hormigón regleado y fratasado con medios mecánicos. No incluye suministro de hormigón. |  | EC1160
X62117 | Acabado superficial de hormigón regleado y fratasado y colorante. | M2 | 7.4 |  | 7.4 | Pavimento consistente en acabado superficial de hormigón regleado y fratasado con medios mecànicos con añadido de cuarzo y colorante de tonalidad definida por la propiedad. No incluye suministro de hormigón. |  | EC1170
X62120 | Pavimento de terrazo de 1ª calidad a base de piezas de 40x40x3 cm. | M2 | 16.03 |  | 16.03 | Solado con baldosas de terrazo de 1ª calidad con marmolina de grado medio y prepulido y dimensiones 40x40x3 cm , en modelo y color a elegir por la D.F., recibidas con mortero M-40 a (1:6), incluso nivelado con capa de arena de 2 cm de espesor medio, enlechado drogado en color acorde con solería y limpieza, así como p.p. de despieces para alojamiento de canales, rieles y huecos, así como rodapié de 40x7 cm en igual calidad y color a solería. |  | EC1200
X62125 | Pavimento falso suelo en Sala de Control | M2 | 48.75 |  | 48.75 | Suministro y colocación de pavimento sobreelevado de las firmas, Uniflair, Desmon o similar, a base de losetas de 60x60 cm, con recubrimiento laminado estratificado y superficie zincada de 1 mm en la parte inferior del panel con una RF-45, incluidos soportes telescópicos y fijaciones. |  | EC1250
X62130 | Peldaño de escalera de terrazo | M2 | 29.38 |  | 29.38 | Construcción peldaño de escalera de terrazo. Incluye p.p de contrahuella, zócalo totalmente colocado y material. |  | EC1300
X62135 | Formación acera perimetral del edificio | M2 | 8.97 |  | 8.97 | Elaboración de acera perimetral, incluyendo capa de piedra machacada de 15 cm de espesor y tamaño máximo de 50 a 70 mm, solera de hormigón HM-20/P/20/I de consistencia plástica y tamaño máximo del granulado 20 mm y 10 cm de espesor y colocación de baldosin hidráulico de 20x20x4 cm, clase 1ª tipo 2 , con mortero mixto 1:2:10, incluyendo lechada de color a base de cemento portland blanco compuesto. |  | EC1350
X62140 | Suministro y colocación bordillo en acera perimetral | M | 6.41 |  | 6.41 | Suministro y colocación bordillo perimetral de cemento de 100x28x10 mm, con mortero mixto 1:2:10, sobre solera de hormigón HM-20/P/20/I de contistencia plástica y tamaño máximo de granulado de 20 mm y 10 cm de espesor o bordillo prefabricado de hormigón, achaflanado de dimensiones 14x28 cm, en color gris, a elegir por la D.F., asentado sobre base de hormigón en masa H-100 de 40x20 cm de sección; incluso p.p.de enlechado de juntas de mortero de cemento (1:1), rejuntado y limpieza. |  | EC1400
X62145 | Revestimiento de peldaños | M | 12.39 |  | 12.39 | Revestimiento de peldaños, realizado mediante huella de piedra artificial de 30 mm de espesor , en calidad, color y textura similar a solería, recibida con mortero M-40a (1:6) y tabica de baldosín cerámico 14x28 de 1ª calidad a elegir, tomado con mortero. |  | EC1450
X622 | FORJADOS Y CUBIERTAS | [6 empty] | EC20
X62205 | Forjado de viguetas y bovedillas, sobrecarga de 500 kg/cm2. | M2 | 30.45 |  | 30.45 | Forjado de viguetas y bovedillas incluso capa de compresión H-250, armadura, y p.p.de de apuntalamiento y cimbras, para una sobrecarga de 500 kg/cm2. |  | EC2050
X62210 | Forjado de viguetas y bovedillas, sobrecarga de 1000 kg/cm2. | M2 | 31.79 |  | 31.79 | Forjado de viguetas y bovedillas incluso capa de compresión H-250, armadura, y p.p.de de apuntalamiento y cimbras, para una sobrecarga de 1000 kg/cm2. |  | EC2100
X62220 | Cubierta ejecutada con hormigón ligero | M2 | 19.23 |  | 19.23 | Cubierta ejecutada con hormigón ligero para formación de pendientes,enlucido e impermeabilización a base de imprimación de caucho tipo KIMPER o similar, cuatro capas de fibra de vidrio más KIMPER. |  | EC2200
X62225 | Cubierta a dos aguas, formada con tabiques palomeros, espesor 9 cm | M2 | 28.85 |  | 28.85 | Cubierta inclinada a dos aguas de cerámica o teja tipo árabe color rojo, con pendiente del 40 %, incluido p.p. de tabiquillos palomeros, maestra de yeso, placas cerámicas aligeradas, chapa de hormigón, malla electrosoldada, piezas especiales de ventilación y aislamiento a base de fibra de vidrio de densidad 10 a 18 kg/m3 de 80 mm de espesor, colocado con fijaciones mecánicas. |  | EC2250
X62230 | Cubierta inclinada a cuatro aguas | M2 | 24.58 |  | 24.58 | Construcción cubierta inclinada a cuatro aguas de cerámica o teja tipo árabe color rojo, con pendiente del 40 %, incluido p.p. de tabiquillos palomeros, maestra de yeso, placas cerámicas aligeradas, chapa de hormigón, malla electrosoldada, piezas especiales de ventilación y aislamiento a base de fibra de vidrio de densidad 10 a 18 kg/m3 de 80 mm de espesor, colocado con fijaciones mecánicas. Incluido la formación de cumbrera, limatesa, emboquillado de frente de alero, transporte, suministro de materiales, acabados, etc., y en general todo lo necesario para dejar la cubierta perfectamente terminada. Los m2 se medirán por superficie ejecutada, no en planta. |  | EC2300
X62231 | Capa compresión | M2 | 8.03 |  | 8.03 | Capa de compresión de hormigon HA-30B123A de 5 cm de espesor. Incluye mallazo de diámetro 8 de cuadrilla 20x20. |  | EC2310
X62232 | Impermeabilización de cubierta existente | M2 | 33 |  | 33 | Impermeabilización de cubierta con preparación previa de la misma y formación de media caña en aristas. Incluye material y todo lo necesario para dejar la cubierta perectamente terminada. |  | EC2320
X623 | REVESTIMIENTOS | [6 empty] | EC30
X62305 | Revestimiento exterior en muros con piedra volcánica | M2 | 44.88 |  | 44.88 | Revestimiento exterior en muros de cerramiento con piedra de volcán en alzados a una cara vista, de 30 cms de espesor, recibida con mortero de arena y cemento 1:4 incluso juntas ripiadas. |  | EC3050
X62310 | Revestimiento exterior en muros con piedra natural | M2 | 16.03 |  | 16.03 | Revestimiento exterior en muros de cerramiento con piedra natural rugosa en alzados a una cara vista, de 30 cms de espesor, recibida con mortero de arena y cemento 1:4 incluso juntas ripiadas. |  | EC3100
X62315 | Alfeizar de piedra artificial | M2 | 12.5 |  | 12.5 | Alfeizar con piezas de piedra artificial de 1ª calidad y 35 cm de anchura media, a elegir por la D.F., colocadas en huecos de fachadas y recibidas con mortero bastardo M-40a (1:6) ; inclu-so goterón, enlechado, limpieza, y p.p.de sellado con paramentos, a |  | EC3150
X62320 | Revestimiento paramentos verticales interior | M2 | 9.08 |  | 9.08 | Revestimiento de paramentos verticales mediante revocado maestrado con mortero de cemento de 1:6 de 20 mm de espesor, incluido acabado con pasta de cemento portland. Incluye también la formación de rincones, guaniciones de huecos, remates con rodapiés y p.p. de colocación de andamios |  | EC3200
X62325 | Revestimiento paramentos horizontales y verticales con yeso | M2 | 6.41 |  | 6.41 | Revestimiento de paramentos horizontales y verticales mediante revoco con pasta de yeso blanco YG, con acabado maestreado de 12 mm de espesor, incluido acabado con enlucido de yeso YF. Incluye formación de rincones, guaniciones de huecos, remates con rodapiés y p.p. de colocación de andamios |  | EC3250
X62330 | Revestimiento paramentos verticales exteriores | M2 | 24.04 |  | 24.04 | Revestimiento de paramentos verticales exteriores mediante colocación de mortero monocapa directamente sobre el cerramiento, tipo Cempral Raspado de la firma Cemarksa ó Cotegrán RP-L de la firma Texsa, incluido p.p. de junquillos para despiece de los paños. Incluye formación de rincones, guaniciones de huecos, remates con rodapiés y p.p. de colocación de andamios |  | EC3300
X62335 | Enfoscado fratasado sin maestrar en paramentos horizontales. | M2 | 5.77 |  | 5.77 | Enfoscado fratasado sin maestrar en paramentos horizontales, realizado con mortero M-40a (1:6) de 1,5 cm de espesor mínimo, incluso p.p. de vueltas y aristados necesarios s/planos y detalles de fachada, así como p.p. de formación de goterón en zonas neces |  | EC3350
X62340 | Alicatado con azulejo de 1ª calidad en paramentos verticales. | M2 | 13.46 |  | 13.46 | Alicatado con azulejo de 1ª calidad en color blanco y dimensiones 15x15 cm, blanco, tomado con mortero bastador M-40b (1:1:7); incluso preparación del paramento, cortes, p.p. de piezas romas o ingletes, humedecido previo de piezas, rejuntado, enlachado y limpieza. |  | EC3400
X62345 | Falso techo a base de placas de fibras minerales de 120 x 60 cm | M2 | 5.13 |  | 5.13 | Falso techo de placas de fibras minerales de 120x60 cm y entramado visto a base de perfilería de aluminio. |  | EC3450
X624 | IMPERMEABILIZACIONES/AISLAMIENTOS | [6 empty] | EC40
X62405 | Aislamiento térmico en cerramiento vertical con espuma de poliuretano | M2 | 5.29 |  | 5.29 | Suministro y montaje aislamiento en cerramiento con espuma de poliuretano proyectada, de 4 cm de espesor, 40 kg/m3 de densidad y conductividad térmica de 0,020 kcal/hºC |  | EC4050
X62410 | Aislamiento térmico en cerramiento vertical con planchas de poliestireno | M2 | 1.44 |  | 1.44 | Suministro y montaje aislamiento en cerramiento con dlanchas rígidas de poliestireno extruído, machihembradas, WALLMATE-CW, de 40 mm, o similares, colocadas. |  | EC4100
X62415 | Aislamiento con placas de espuma de poliuretano | M2 | 2.15 |  | 2.15 | Suministro y colocación de placas de aislamiento. |  | EC4150
X62420 | Membrana vituminosa adherida en caliente | M2 | 7.13 |  | 7.13 | Suministro y colocación de membranas de aislamiento. |  | EC4200
X625 | FONTANERÍA/SANEAMIENTO Y EVACUACIÓN | [6 empty] | EC50
X62505 | Suministro e instalación depósito agua | UD | 731.9 |  | 731.9 | Suministro e instalación de depósito cilíndrico de poliester reforzado para agua sanitaria, de 10.000 litros de capacidad y ubicado en el subsuelo de las instalaciones. Incluido la excavación, relleno, coinexiones de tuberías, transporte y vertido de tierras a vertedero y cánon de vertido. |  | EC5050
X62510 | Suministro e instalación grupo de presión de agua | UD | 267.11 |  | 267.11 | Suministro e instalación de grupo de presión para agua sanitaria, a base de bomba autoaspirante y válvulas de apertura y cierre antes y después de la bomba, incluso formación de caseta de obra y montaje de resistencia calefactora, termostato, conexión de tuberías e instalación eléctrica, según proyecto. |  | EC5100
X62515 | Acometida de agua sanitaria | M | 9.62 |  | 9.62 | Instalación de la red de acometida de agua desde la bomba de impulsión hasta la conexión a la red interior edificio, utilizando para ello tubería de polietileno de alta densidad a presión nominal de 10 kg/cm2 y de 25 mm de diámetro, así como la correspondiente llave principal de apertura y cierre del suministro. |  | EC5150
X62520 | Instalación red de agua sanitaria | UD | 166.14 |  | 166.14 | Instalación de la red de agua sanitaria a base de tubería de cobre empotrada, para dar servicioa lavabo e inodoro, incluyendo igualmente la red de desagües con tuberías empotradas de PVC de diámetros 40, 80 y 120 mm. Instalación empotrada de desagües para aseo con inodoro y lavabo, con tuberías de PVC marca Terrain o similar, de diámetros 110 y 50 mm, s/planos , con conexiones individuales a pasatubo de salida, incluso sifón individual tipo botella en lavabo, conexiones, cortatubos, uniones con piezas especiales, pequeño material y ayudas de albañilería. |  | EC5200
X62525 | Suministro y colocación lavabo | UD | 26.71 |  | 26.71 | Suministro y colocación lavabo de porcelana vitrificada de color blanco y colocado con soportes murales , incluyendo igualmente el suministro y colocación de dos grifos monobloc de latón cromado, montados superficialmente sobre lavabo y con entradas de 1/2". Suministro y colocación de inodoro y lavabo, marca Roca o similar, incluso grifería. |  | EC5250
X62530 | Suministro y colocación inodoro | UD | 26.71 |  | 26.71 | Suministro y colocación de inodoro de porcelana vetrificada de color blanco, con tapa, tanque bajo y con todos los mecanismos, colocado sobre pavimento y conectado a las redes de suministro de agua y de evacuación. |  | EC5300
X62535 | Suministro y colocación termo eléctrico | UD | 26.71 |  | 26.71 | Suministro y colocación de termo eléctrico de 50 litros de capacidad, con cubeta de acero esmaltado, con una potencia de 750 a 1.500 W , colocado en posición vertical con fijaciones murales y conectado a la red de suministro y distridución de agua. |  | EC5350
X62540 | Suministro y colocación accesorios aseo | UD | 10.69 |  | 10.69 | Suministro y colocación de complementos y accesorios para aseo, tales como 1 portarrollos, 1dosificador de jabón, 1 espejo y 1 toallero de papel.Suministro y colocación de accesorios en cuarto de baño, incluyendo : espejo con luz incorporada, toallero, portarrollos y escobilla. |  | EC5400
X62545 | Suministro e instalación ducha | UD | 24.04 |  | 24.04 | Suministro y colocación de plato de ducha de porcelana vetrificada de color blanco, colocado sobre pavimento y conectado a las redes de suministro de agua y de evacuación. |  | EC5450
X62550 | Arqueta sifónica de 40x40x50 cm | UD | 74.79 |  | 74.79 | Arqueta registrable de fábrica de ladrillo hueco de 15 cm para recibir aguas negras en zona de aseo de 40x40x50 cm de altura con tapa de hormigón. |  | EC5500
X62555 | Arqueta sifónica de 60x60x70 cm | UD | 106.85 |  | 106.85 | Arqueta registrable de fábrica de ladrillo hueco de 15 cm para recibir aguas negras en zona exterior al edificio de 60x60x70 cm de altura con tapa de hormigón. |  | EC5550
X62556 | Arqueta de desagüe | UD | 106.85 |  | 106.85 | Arqueta registrable según planos de Proyecto Tipo SPH10602 o equivalente. |  | EC5560
X62560 | Fosa séptica y filtro | UD | 1661.59 |  | 1661.59 | Suministro y colocación en subsuelo de fosa séptica prefabricada en poliester reforzado, tipo compacto fosa-filtro, para seis personas y un volumen total de 2.110 litros, incluyendo las tuberías de conexión de entrada y salida al conjunto, así como las correspondientes a las tomas de aire y los tres registros necesarios de todo el sistema, mediante arquetas de obra de fábrica, con sus correpondientes tapas y cercos de fundición de un diámetro de 60 cm. Incluye excavación, construcción, materiales, instalación,incluso relleno exterior de arenas, solera de hormigón HM-20, accesorios y p.p. de excavación y transporte de tierras sobrantes a vertedero. Medida la unidad ejecutada. |  | EC5600
X62565 | Pozo filtrante | UD | 1302.19 |  | 1302.19 | Contrucción de pozo filtrante enterrado de diámetro interior de 1,80 m, para lo cual deberá efectuarse una excavación en el suelo de forma cilíndrica de diámetro 270 cm y profundidad 380 cm, siendo la composición del mismo la indicada seguidamente : Una capa base de 40 cm de altura y 270 cm de diámetro de grava de tamaño máximo de 50 a 70 mm, un zuncho de hormigón inferior para apoyo de fábrica de 20 cm de altura, un muro circular de ladrillo doble hueco colocado a tizón de un espesor aproximado de 29 cm, un muro de ladrillo macizo colocado a tizón de un espesor aproximado de 29 cm, enfoscado interiormente, una losa de hormigón armado en la que habrá una tapa circular de fundición de 60 cm de diámetro para registro y unas patas de acero galvanizado colocadas sobre el paramento vertical interior para aceder al interior del conjunto. |  | EC5650
X62570 | Canalización Hormigón con colector circular 500 mm | M | 10.62 |  | 10.62 | Canalización de hormigón con colector circular de 500 mm de diámetro interior, colocado sobre solera de 15 cm y recalce de hormigón HM-20, hasta eje horizontal, incluso p.p. de corchetes de hormigón en masa. Medida la longitud ejecutada. |  | EC5700
X626 | CARPINTERÍA/CRISTALERÍA/PINTURAS | [6 empty] | EC60
X62605 | Suministro y colocación puerta interior de madera de 210x70 cm | UD | 21.37 |  | 21.37 | Suministro y colocación de marco tabicón de 10 cm y puerta interior de madera de 210x70x3 cm, incluyendo guarnecidos de 50 x 9 mm para pintar. |  | EC6050
X62610 | Barandilla metálica de acero | M | 37.39 |  | 37.39 | Suministro y colocación de barandilla metálica desmontable en hueco de montaje, ejecutada con tubo galvanizado de 1,5 pulgadas a base de dos tubos horizontales y balaustres del mismo material, incluso piezas de fijación, pletina de 50x50 mm de rodapié, totalmente terminada y colocada. |  | EC6100
X62615 | Recibido de cercos para puertas, ventanas | UD | 11.22 |  | 11.22 | Recibido de cercos en tabiquería de distintos espesores, para puertas, ventanas, pasamuros, etc, aplomado y alineado. Recibo a paramento de premarco metálico de puertas o ventanas, realizado con mortero M-40a (1:6) , incluso apertura previa de huecos para garras, colocación y recibo. |  | EC6150
X62620 | Recibido de cercos para celdas | UD | 21.8 |  | 21.8 | Recibido de cercos metálicos para protección de bordes en tabiques de celdas AT y MT, aplomado y alineado. |  | EC6200
X62630 | Montaje puerta metálica tipo RF 90 | M2 | 104.71 |  | 104.71 | Suministro y colocación puerta metálica con doble chapa, tipo RF-90, forrada interiormente con lana de roca, montada con anclajes y cerradura de seguridad, y provista de barra antipánico, incluso sellado de uniones, protección mediante visera metálica cuando se requiera. Queda excluido el suministro del bombín correspondiente, pero no su montaje. |  | EC6300
X62631 | Montaje puerta metálica tipo RF 60 | M2 | 72.66 |  | 72.66 | Suministro y colocación puerta metálica con doble chapa, tipo RF-60, forrada interiormente con lana de roca, montada con anclajes y cerradura de seguridad, y provista de barra antipánico, incluso sellado de uniones, protección mediante visera metálica cuando se requiera. Queda excluido el suministro del bombín correspondiente, pero no su montaje. |  | EC6310
X62640 | Carpintería metálica en puerta de dos hojas abatibles y frente superior fijo, (tipo P-1) | M2 | 95.52 |  | 95.52 | Carpintería metálica en puerta de dos hojas abatibles, con frente superior fijo, formada por : marco en perfiles de acero laminado de 60x40x2 mm, bastidor para formación de estructura de frente superior y hojas con varias bandas intermedias para rigidizar en perfil 40x40x2 mm y empanelado mediante lamas de chapa galvanizada de 1.5 mm de espesor a dos caras en frente superior fijo y en banda inferior de dos hojas, y chapa lisa de acero galvanizado de 1 mm de espesor a dos caras en resto de bandas de hohas; incluso premarco de perfil tubular de acero laminado de 60x40x2 mm con garras de anclaje, soldadura de marco a premarco, herrajes de colgar, cerradura de seguridad, pestillo interior superior para cierre de una hoja y pletina de 30x3 mm soldada a una hoja para formar tope, así como sellado de juntas, montaje, accesorios, material complementario, imprimación necesaria para galvanizado y anticorrosiva para laminado y ayudas de albañilería. Construido s/planos de proyecto e instrucciones correspondientes. |  | EC6400
X62642 | Carpintería metálica en puerta de dos hojas abatibles inferiores y frente superior con otra puerta de dos hojas abatibles, (tipo P-2) | M2 | 103.85 |  | 103.85 | Carpintería metálica en puerta de dos hojas abatibles inferiores y frente superior con dos hojas más pequeñas también abatibles, formada por : marco en perfiles de acero laminado de 60x40x2 mm, bastidor para formación de estructura de todas las hojas con varias bandas intermedias para rigidizar en perfil 40x40x2 mm y empanelado mediante chapa lisa de acero galvanizado de 1 mm de espesor a dos caras en bandas de hojas; incluso premarco de perfil tubular de acero laminado de 60x40x2 mm con garras de anclaje, soldadura de marco a premarco, herrajes de colgar, cerradura de seguridad, barras antipánico y maneta tipo Cubells o similar, pestillo interior superior, intermedio e inferior para cierre de dos hojas y pletina de 30x3 mm soldada al resto de hojas para formación de tope, así como sellado de juntas, montaje, accesorios, material complementario, imprimación necesaria para galvanizado y anticorrosiva para laminado y ayudas de albañilería. Construido s/planos de proyecto e instrucciones correspondientes. |  | EC6420
X62644 | Carpintería metálica en puerta de dos hojas abatibles inferiores y frente superior con otra puerta de dos hojas abatibles, (tipo P-3) | M2 | 94.24 |  | 94.24 | Carpintería metálica en puerta de dos hojas abatibles inferiores y frente superior con dos hojas más pequeñas también abatibles, formada por : marco en perfiles de acero laminado de 60x40x2 mm, bastidor para formación de estructura de todas las hojas con varias bandas intermedias para rigidizar en perfil 40x40x2 mm y empanelado mediante lamas de chapa galvanizada de 1,5 mm de espesor a dos caras en hojas altas y en banda inferior en hojas bajas y chapa de acero galvanizado de 1 mm de espesor a dos caras en resto de bandas de hojas; incluso premarco de perfil tubular de acero laminado de 60x40x2 mm con garras de anclaje, soldadura de marco a premarco, herrajes de colgar, cerradura de seguridad, barras antipánico y maneta tipo Cubells o similar, pestillo interior superior, intermedio e inferior para cierre de dos hojas y pletina de 30x3 mm soldada al resto de hojas para formación de tope, así como sellado de juntas, montaje, accesorios, material complementario, imprimación necesaria para galvanizado y anticorrosiva para laminado y ayudas de albañilería. Construido s/planos de proyecto e instrucciones correspondientes. |  | EC6440
X62646 | Carpintería metálica en puerta pivotante de una sola hoja de 1.200x2.100 mmm, (tipo-4) | M2 | 110.48 |  | 110.48 | Carpintería metálica en puerta pivotantede una hoja de 1.200x2.100 mm, certificada RF-60 (Certificado extendido por Laboratorio Nacional Homologado) según UNE-23-093-81,formada por : marco autoportante realizado en chapa de acero de 1,5 mm de espesor mínimo (Tipo Z), con grapa de fijación, hoja realizada con dos chapas de acero de 1 mm de espesor mínimo cada una y provista de manilla, cerradura de seguridad y barra antipánico (homologada para protección C.I. igual que la puerta), la hoja estará unida al marco mediante bisagras de acero de cierre por gravedad, todo el conjunto se suministrará acabado con pintura de imprimación antioxidante. Construido s/planos de proyecto e instrucciones correspondientes. |  | EC6460
X62648 | Carpintería metálica en puerta de hoja abatible (tipo P-5 y P-6) | M2 | 98.3 |  | 98.3 | Carpintería metálica en puerta hoja abatible, formada por : marco en perfiles de acero laminado de 60x40x2 mm, bastidor para formación de estructura de hoja con varias bandas intermedias para rigidizar en perfil 40x40x2 mm y empanelado mediante chapa lisa de acero galvanizado de 1 mm de espesor a dos caras en frente superior fijo y en banda inferior de dos hojas, y chapa lisa de acero galvanizado de 1 mm de espesor a dos caras en todas las bandas de hojas; incluso premarco de perfil tubular de acero laminado de 60x40x2 mm con garras de anclaje, soldadura de marco a premarco, herrajes de colgar, cerradura de seguridad, así como sellado de juntas, montaje, accesorios, material complementario, imprimación necesaria para galvanizado y anticorrosiva para laminado y ayudas de albañilería. Construido s/planos de proyecto e instrucciones correspondientes. |  | EC6480
X62650 | Carpintería metálica en ventana corredera (tipo V-1, V-2 y V-3) | M2 | 144.24 |  | 144.24 | Carpintería metálica en ventanas correderas, realizada con perfiles de aluminio con espesor de 1,5 mm y capa de anonizado de 20 micras, serie de 1ª calidad a elegir por la D.F. en función de muestras, lacada en color blanco s/Normas GSB con espesor mínimo de 60 micras, formada por hojas correderas con división intermedia y zócalo , preparadas para recibir vidrio armado de 6/7 mm de espesor; incluso p.p. de precerco de aluminio con patillas de fijación suficientes y rigidizadores en dos esquinas, tapajuntas, junquillos, juntas de estanqueidad de neopreno y herrajes de deslizamiento, así como sistema de cierre y seguridad encastrado tipo Tesa o similar, a elegir po la D. F., pruebas de estanqueidad, sellado de juntas con Sikaflex o similar, colocación y ayudas de albañilería. Construido s/NBE/CT-79, planos y memoria del proyecto. |  | EC6500
X62660 | Acristalamiento con luna incolora de vidrio translúcido armado. | M2 | 8.55 |  | 8.55 | Suministro y acristalamiento con luna incolora de vidrio translúcido armado, tipo clarglass de 6/7 mm de espesor, colocado sobre carpintería metálica y con perfil contínuo; incluso malla metálica para armado con retícula cuadrada de 25 mm, cortes, colocación de junquillos, sellado y fijación con Sikaflex o similar. |  | EC6600
X62665 | Montaje de ventana de fábrica de vidrio con marco perimetral metálico | M2 | 74.79 |  | 74.79 | Suministro y colocación de ventana de baldosas de vidrio moldeado tipo pavés de 20x20x8 cm ó equivalente, con marco perimetral y armadura de nervio. Incluye, material, transporte, montaje, construcción y acabados. |  | EC6650
X62670 | Pintado exterior del edificio | M2 | 1.45 |  | 1.45 | Pintado exterior del edificio con pintura plástica lavable (DIN-53778) según procedimientos de la propiedad, aplicando dos capas. Incluye el suminstro del material necesario |  | EC6700
X62672 | Pintura pétrea lisa sobre paramentos verticales y horizontales. | M2 | 1.82 |  | 1.82 | Pintura pétrea lisa tipo Feb-Revetón o equivalente sobre paramentos verticales y horizontales de ladrillo o cemento, formada por limpieza y preparación del soporte, mano de fondo y de acabado en color a elegir por la D.F. |  | EC6720
X62674 | Pintado interior del edificio | M2 | 1.03 |  | 1.03 | Suministro y pintado interio del edificio con pintura plástica lavable (DIN-53778) según procedimientos de la propiedad, aplicando dos capas. Incluye el suminstro del material necesario. |  | EC6740
X62676 | Pintado de soleras | M2 | 2.99 |  | 2.99 | Pintado de las soleras que quedan en zonas inferiores a la cota del suelo, a base de pintura especial antipolvo. |  | EC6760
X62678 | Pintura al esmalte sintético sobre carpintería metálica y puertas. | M2 | 2.99 |  | 2.99 | Tratamiento con pintura de esmalte sintético sobre carpintería metálica, a base de : rascado, y limpieza de óxidos, imprimación anticorrosiva, dos manos de esmalte con partículas metálicas en suspensión tipo ferrobum o similar, en color a elegir por la D.F. y dos manos de barniz intemperie. Efectuado s/Normas INTA/26-4104, 16-3206 y 16-3606 |  | EC6780
X62679 | Carpintería metálica de Aluminio | M2 | 104 |  | 104 | Suministro y colocación de carpintería de aleación de Aluminio lacado, panelada con doble chapa forrada interiormente con lana de roca o poliuretano, según NTE-FCL, de tamaños definidos por la propiedad. Incluye corte, preparación y unios de perfiles fijación de junquillos y patilla, herrajes. Queda excluido el suministro del bombín correspondiente, pero no su montaje. |  | EC6790
X627 | CONJUNTOS CONSTRUCTIVOS EDIFICIOS | [6 empty] | EC70
X62705 | Edificio tipo 1 (Sala Control) | M2 | 278.3 |  | 278.3 | Construcción edificio para el control de la SE, según especificaciones y planos de la propiedad. Incluye aportación del material, construcción y acabados. |  | EC7050
X62710 | Edificio tipo 2 (Sala Control y Celdas MT blindadas) | M2 | 314.2 |  | 314.2 | Construcción edificio para el control de la SE + edificio celdas MT blindadas, según especificaciones y planos de la propiedad. Incluye aportación del material, construcción y acabados. |  | EC7100
X62740 | Edificio GIS | M2 | 225.59 |  | 225.59 | Construcción edificio para ubicación del control de la SE, celdas MT blindadas, GIS y/o transformadores de potencia, según especificaciones, alcance y planos de la propiedad. Incluye aportación del material, construcción, acabados e instalaciones. |  | EC7400
X62750 | Edificio GIS 132-66 kV | M2 | 156.85 |  | 156.85 | Construcción edificio para ubicación del control de la SE, celdas MT blindadas, GIS AT 132, 110 o 66kV, según especificaciones, alcance y planos de la propiedad. Incluye aportación del material, construcción, acabados e instalaciones. |  | EC7500
X628 | ESTRUCTURAS PEFABRICADAS DE HORMIGÓN PARA EDIFICACIÓN | [6 empty] | EC80
X62805 | Paneles lisos de cerramiento exterior estructura prefabricada | M2 | 8.63 |  | 8.63 | Paneles lisos de cerramiento exterior e interior de espesor 200 mm. con aislamiento interior de 8 cm. de porexpan, colocados verticalmente, de altura 8,20 mts y en piezas de 2,50 m. de ancho.Panel de cerramiento exterior (incluyen los tabique intermedios). Incluido trasporte y montaje. |  | EC8050
X62810 | Pilar prefabricado de 0,40 x 0,40 m | UD | 19.04 |  | 19.04 | Pilar prefabricado de 0,40 x 0,40 m, incluye las mensulas necesarias para la colocación del la viga carril del puente grúa y para la colocación de las vigas del la planta intermedia en la sala de control.Incluido trasporte y montaje. |  | EC8100
X62815 | Placa alveolar entreplanta | M2 | 5.72 |  | 5.72 | Placa alveolar de espesor 20 cm. con una carga útil de 500 Kg/m² colocada en la entreplanta.Incluido trasporte y montaje. |  | EC8150
X62820 | Placa alveolar cubierta | M2 | 5.72 |  | 5.72 | Placa alveolar de espesor 20 cm. con una carga útil de 150 Kg/m² colocada en la cubierta con pendiente del 0%.Incluido trasporte y montaje. |  | EC8200
X62825 | Jacena de cubierta | M | 21.2 |  | 21.2 | Jacena de cubierta de de 0,40 x 0,40 m. para sujetar los paneles verticales.Incluido trasporte y montaje. |  | EC8250
X62830 | Jacena de forjado | M | 33.01 |  | 33.01 | Jacena de forjado de 0,40 x 0,60 m.en sala de control.Incluido trasporte y montaje. |  | EC8300
X63 | MONTAJE/DESMONTAJE POTENCIA | [6 empty] | ED
X630 | RED DE TIERRAS SE | [6 empty] | ED00
X63004 | Tendido conductor de Cu de 70 a 120 mm2 por zanjas | M | 1.37 |  | 1.37 | Tendido por zanjas de cable conductor de Cu desnudo de 70 a 120 mm2, para red de tierras. Incluye; transporte, enderezamiento, tendido, corte del cable, y en general todas las operaciones necesarias para su ejecución. |  | ED0040
X63005 | Suministro y tendido conductor de Cu de 70 mm2 por zanjas | M | 1.52 |  | 1.52 | Suministro y tendido por zanjas de cable conductor de Cu desnudo de 70 mm2, para red de tierras. Incluye; transporte, enderezamiento, tendido, corte del cable, y en general todas las operaciones necesarias para su ejecución. |  | ED0050
X63006 | Suministro y tendido conductor de Cu de 95 mm2 por zanjas | M | 1.52 |  | 1.52 | Suministro y tendido por zanjas de cable conductor de Cu desnudo de 95 mm2, para red de tierras. Incluye; transporte, enderezamiento, tendido, corte del cable, y en general todas las operaciones necesarias para su ejecución. |  | ED0060
X63007 | Suministro y tendido conductor de Cu de 120 mm2 por zanjas | M | 1.52 |  | 1.52 | Suministro y tendido por zanjas de cable conductor de Cu desnudo de hasta 120 mm2, para red de tierras. Incluye; transporte, enderezamiento, tendido, corte del cable, y en general todas las operaciones necesarias para su ejecución. |  | ED0070
X63008 | Suministro y montaje trenza extraflexible | UD | 54 |  | 54 | Suministro y montaje de trenza extraflexible de Cobre de hasta 40cm de longitud con terminales adecuado totalmente instalada. |  | ED0080
X63009 | Suministro y tendido de conductor de Cu superior a 120 mm2 | UD | 1 |  | 1 | Suministro y tendido por cualquier superficie de conductor de Cu desnudo de sección superior a 120mm2 para red de tierras.Incluye; transporte, enderezamiento, tendido, corte del cable, y en general todas las operaciones necesarias para su ejecución. |  | ED0090
X63010 | Soldadura aluminotérmica en cruz conductor Cu 70-120 mm2 | UD | 2.88 |  | 2.88 | Ejecución de soldadura aluminotérmica en cruz, para conductor de Cu de 70 a 120 mm2 de sección. Incluyendo la limpieza de superficies de contacto, preparación del cable, precalentado del molde previo a la iniciación de las soldaduras, cartucho, y, en general, las operaciones necesarias para su ejecucción. |  | ED0100
X63011 | Soldadura aluminotérmica en T conductor Cu 70-120 mm2 | UD | 1.85 |  | 1.85 | Ejecución de soldadura aluminotérmica en T, para conductor de Cu de 70 a 120 mm2 de sección. Incluyendo la limpieza de superficies de contacto, preparación del cable, precalentado del molde previo a la iniciación de las soldaduras, cartucho, y, en general, las operaciones necesarias para su ejecucción. |  | ED0110
X63012 | Soldadura aluminotérmica en cruz conductor Cu superior a 120 mm2 | UD | 3.46 |  | 3.46 | Ejecución de soldadura aluminotérmica en cruz, para conductor de Cu de sección superior a 120 mm2 de sección. Incluyendo la limpieza de superficies de contacto, preparación del cable, precalentado del molde previo a la iniciación de las soldaduras, cartucho, y, en general, las operaciones necesarias para su ejecucción. |  | ED0120
X63013 | Soldadura aluminotérmica en T conductor Cu superior a 120 mm2 | UD | 2.22 |  | 2.22 | Ejecución de soldadura aluminotérmica en T, para conductor de Cu de sección superior a 120 mm2 de sección. Incluyendo la limpieza de superficies de contacto, preparación del cable, precalentado del molde previo a la iniciación de las soldaduras, cartucho, y, en general, las operaciones necesarias para su ejecucción. |  | ED0130
X63020 | Suministro y montaje conductor de CU de 70 mm² por superficie | M | 3.91 |  | 3.91 | Suministro, tendido y fijación de conductor de Cu desnudo de 70 mm2 sobre estructura metálica, pared o muro de hormigón. Incluido el transporte, enderezado, fijación del mismo a razón de una grapa por cada 0,5 m (con aportación de las grapas de fijación), corte del conductor, y taladros necesarios para la fijación de las grapas, así como el conexionado tanto al equipo a conectar a tierra (con aportación del terminal correspondiente) como a la red de p.a.t inferior. Incluye también el montaje de pletinas de 25 x 5. |  | ED0200
X63021 | Suministro y montaje conductor de CU de 95 mm² por superficie | M | 3.91 |  | 3.91 | Suministro, tendido y fijación de conductor de Cu desnudo de 95 mm2 sobre estructura metálica, pared o muro de hormigón. Incluido el transporte, enderezado, fijación del mismo a razón de una grapa por cada 0,5 m (con aportación de las grapas de fijación), corte del conductor, y taladros necesarios para la fijación de las grapas, así como el conexionado tanto al equipo a conectar a tierra (con aportación del terminal correspondiente) como a la red de p.a.t inferior. Incluye también el montaje de pletinas de 25 x 5. |  | ED0210
X63022 | Suministro y montaje conductor de CU de 120 mm² por superficie | M | 3.91 |  | 3.91 | Suministro, tendido y fijación de conductor de Cu desnudo de 120 mm2 sobre estructura metálica, pared o muro de hormigón. Incluido el transporte, enderezado, fijación del mismo a razón de una grapa por cada 0,5 m (con aportación de las grapas de fijación), corte del conductor, , y taladros necesarios para la fijación de las grapas, así como el conexionado tanto al equipo a conectar a tierra (con aportación del terminal correspondiente) como a la red de p.a.t inferior. Incluye también el montaje de pletinas de 25 x 5. |  | ED0220
X63030 | Suministro e hincado piqueta p.a.t. hasta 2,5 m | UD | 26.17 |  | 26.17 | Suministro e hincado de piqueta de puesta a tierra, de longitud hasta 2,5 m. Incluye el suministro de la piqueta, grapa, terminal y conexionado. |  | ED0300
X63040 | Suministro y montaje de petaca de puesta a tierra simple | UD | 4.24 |  | 4.24 | Suministro y montaje de petaca de puesta a tierra simple sobre estructura y apoyos. Incluye la limpieza y engrasado de superficies de contacto, colocación y sujección de la pieza, preparación y corte del cable, adaptación del cable a la pieza, conexionados, y en general, la realización de las operaciones necesarias para su ejecución. |  | ED0400
X63045 | Suministro y montaje de petaca de puesta a tierra doble | UD | 4.24 |  | 4.24 | Suministro y montaje de petaca de puesta a tierra doble sobre estructura y apoyos. Incluye la limpieza y engrasado de superficies de contacto, colocación y sujección de la pieza, preparación y corte del cable, adaptación del cable a la pieza, conexionados, y en general, la realización de las operaciones necesarias para su ejecución. |  | ED0450
X63050 | Montaje punto fijo de p.at. en cable o tubo | UD | 5.1 |  | 5.1 | Montaje de punto fijo de p.a t. en cable o tubo, a instalar en embarrados principales, tendidos bajos o aparamenta. Incluye transporte, limpieza, engrasado de superficies, conexionado, apriete y grúa o andamiaje para su montaje. |  | ED0500
X63051 | Montaje punto fijo de p.a.t. en estructura o apoyo | UD | 3.98 |  | 3.98 | Montaje de punto fijo de p.a t. en estructura o apoyo. Incluye transporte, limpieza, engrasado de superficies, conexionado, soldadura y apriete. |  | ED0510
X63053 | Montaje punto fijo de p.a.t. de fase para cable | UD | 4.87 |  | 4.87 | Montaje punto fijo de p.a.t. de fase para cable, según SPE514 o equivalente, en cable o tubo, a instalar en embarrados principales, tendidos bajos o aparamenta. Incluye transporte, limpieza, engrasado de superficies, conexionado, apriete y grúa o andamiaje para su montaje. |  | ED0530
X63054 | Montaje punto fijo de p.a.t. de fase para tubo | UD | 5.99 |  | 5.99 | Montaje punto fijo de p.a.t. de fase para tubo, según SPE514 o equivalente, en cable o tubo, a instalar en embarrados principales, tendidos bajos o aparamenta. Incluye transporte, limpieza, engrasado de superficies, conexionado, apriete y grúa o andamiaje para su montaje. |  | ED0540
X63055 | Montaje punto fijo de p.a.t. con grapa de enlace para estructura | UD | 5.99 |  | 5.99 | Montaje punto fijo de p.a.t. con grapa de enlace para estructura o apoyo, según SPE514 o equivalente. Incluye transporte, limpieza, engrasado de superficies, conexionado, soldadura y apriete. |  | ED0550
X63060 | Suministro y montaje de placa equipotencial para maniobra de seccionadores | UD | 12.02 |  | 12.02 | Suministro y montaje de placa equipotencial SMIC-SESCO o similar, de 1000x500 mm., formada por malla 30x30 mm de pletina 25/2, separadores de 5mm. de diámetro, entregirados y acabado galvanizado a fuego, estando incluida la p/p de obra civil. |  | ED0600
X63065 | Suministro y montaje de punta Franklin. | UD | 90.15 |  | 90.15 | Suministro y montaje de punta Franklin. Incluye la aportación del material y todas las operaciones necesarias para dejar terminado el citado montaje. |  | ED0650
X631 | ESTRUCTURAS/CHAPA/REJAS | [6 empty] | ED10
X63105 | Suministro y montaje pernos de anclaje | KG | 1.17 |  | 1.17 | Suministro y colocación de pernos roscados de anclaje según planos de la propiedad. Incluyendo replanteo, medición, plantilla de montaje y tuercas de nivelación y apriete. |  | ED1050
X63108 | Suministro y montaje estructuras y bastidores para exterior galvanizadas | KG | 0.54 |  | 0.54 | Suministro, transporte y montaje de kg de hierro mecanizado para cualquier tipo de estructuras y soportes, galvanizado en caliente con un espesor no inferior a 90 micras. Incluyendo el transporte desde la zona de almacenamiento hasta el parque de intemperie utilizando los medios necesarios. Se nivelará cada elemento y se alienará en sus ejes, atornillándolos a sus pernos de anclaje. Estarán incluidas, si fuera necesario, las soldaduras adicionales entre los diversos elementos que integran la estructura y el correspondiente repaso del tratamiento antioxidante con galvanizado en frío o metalizado, así como las cuñas necesarias para suplementar los asientos, y en general todos los trabajos, materiales y medios necesarios para efectuar el montaje correctamente. Incluido aporte de grúas. |  | ED1080
X63111 | Suministro y montaje pequeñas estructuras metálicas | KG | 3.94 |  | 3.94 | Suministro, mecanizado y montaje herrajes varios (galvanizados o pintados), no definidos previamente en la Ingeniería y puestos en obra y completamente instalados. |  | ED1110
X63114 | Suministro y montaje bastidores metálicos pintados para interior | KG | 0.99 |  | 0.99 | Suministro y montaje de Bastidores metálicos pintados, para estructuras de interior, según planos de la propiedad. |  | ED1140
X63117 | Suministro y montaje de chapa metálica | M2 | 17.29 |  | 17.29 | Suministro y colocación de chapa metálica de acero de espesor 5/7 mm reforzada, con dos manos de pintura anticorrosiva y pintura de esmalte de acabado a dos manos de color a definir por la propiedad, para cubrimiento de canales de cables y zonas no ocupadas de fosos y canales, según planos de la propiedad. Incluye los elementos necesarios para su movilidad |  | ED1170
X63120 | Suministro y montaje protección celdas con plancha acero | M2 | 84.14 |  | 84.14 | Suministro y montaje de reja de protección celdas, con plancha de acero galvanizado de 2 mm. Incluyendo replanteo, mediciones, cortes, soldaduras para adaptación, montaje de bisagras, letreros de identificación, pintado, puesta a tierra mediante latiguillo realizado con trenza de Cu y dos terminales tipo AMP de anilla y su unión a la tierra contigua. Si fuera necesario se realizaría ventana visora con plancha transparente. |  | ED1200
X63123 | Reja protección celdas con malla de acero | M2 | 75.9 |  | 75.9 | Suministro y montaje de reja de protección celdas, con malla de acero galvanizado. Incluyendo replanteo, mediciones, cortes, soldaduras para adaptación, montaje de bisagras, letreros de identificación, puesta a tierra mediante latiguillo realizado con trenza de Cu y dos terminales tipo AMP de anilla y su unión a la tierra contigua. |  | ED1230
X63126 | Suministro y montaje de Entramado metálico (Tramex) | M2 | 3.98 |  | 3.98 | Suministro y montaje entramado metálico (Tramex) "SMIC" tipo DD-S, luz 30x30 mm, plet. 30x2 mm o similar aprobado por la propiedad para cubetos de transformadores de potencia y escaleras de acceso donde corresponda |  | ED1260
X63129 | Suministro y montaje de carriles (railes) para trafos | M | 9.02 |  | 9.02 | Suministro y montaje de carril (railes) para trafos según planos facilitados por la propiedad, tipo RENFE, de 45 kg/m, apoyado sobre viga de hormigón armado, incluso estructura de anclaje, mediante pletina de acero laminado 300x300x10 mm, colocada cada 50 cm, nivelación de la misma (+ - 1 mm), colocación, material de agarre, elementos complementarios, soldaduras, ayudas de albañilería, así como dos manos de imprimación anticorrosiva y dos manos de esmalte. Construida s/UNE-EN ISO 1461, planos de proyecto e instruciones correspondientes. |  | ED1290
X63132 | Suministro y montaje riel de rodadura dispuesto en pavimento | M | 7.21 |  | 7.21 | Riel de rodadura, formado por perfil normal de acero laminado UPN-100 o definido por fabricante de GIS para su colocación, dispuesto en pavimento s/planos; incluso estructura de anclaje, mediante pletina de acero laminado 40x4 mm, colocada cada 50 cm, nivelación de la misma (+ - 1 mm), colocación, material de agarre, elementos complementarios, soldaduras, ayudas de albañilería, así como dos manos de imprimación anticorrosiva y dos manos de esmalte. Construida s/UNE-EN ISO 1461, planos de proyecto e instruciones correspondientes. |  | ED1320
X63135 | Desmontaje de estructuras y bastidores de exterior | KG | 0.63 |  | 0.63 | Desmontaje de bastidores y estructuras metálicas de exterior, cortando a ras de bancada. Incluye carga y transporte a destino adecuado definido por la legislación o por la propiedad. |  | ED1350
X63138 | Desmontaje de estructuras y bastidores de interior | KG | 0.39 |  | 0.39 | Desmontaje de bastidores y estructuras metálicas de interior . Incluye carga y transporte a destino adecuado definido por la legislación o por la propiedad. |  | ED1380
X63141 | Suministro,montaje tacos expansión, anclaje 12mm | UD | 7.51 |  | 7.51 | Suministro y montaje de tacos de expansión para anclaje hasta 12mm de diámetro. Incluyendo replanteo, medición, plantillad de montaje y las varillas o pernos adecuadas, así como todos los elementos necesarios para un perfecto montaje. |  | ED1410
X63144 | Suministro,montaje tacos expansión, anclaje 20mm | UD | 9.32 |  | 9.32 | Suministro y montaje de tacos de expansión para anclaje hasta 20mm de diámetro. Incluyendo replanteo, medición, plantilla de montaje, y las varillas o pernos adecuadas, así como todos los elementos necesarios para un perfecto montaje. |  | ED1440
X63147 | Suministro,montaje tacos expansión, anclaje 22mm | UD | 11.42 |  | 11.42 | Suministro y montaje de tacos de expansión para anclaje hasta 22mm de diámetro. Incluyendo replanteo, medición, plantilla de montaje, y las varillas o pernos adecuadas, así como todos los elementos necesarios para un perfecto montaje. |  | ED1470
X63150 | Suministro,montaje tacos de expansión,anclaje 30mm | UD | 12.62 |  | 12.62 | Suministro y montaje de tacos de expansión para anclaje hasta 30mm de diámetro. Incluyendo replanteo, medición, plantilla de montaje, y las varillas o pernos adecuadas,así como todos los elementos necesarios para un perfecto montaje. |  | ED1500
X63153 | Suministro,montaje tacos químicos, anclaje 12mm | UD | 8.47 |  | 8.47 | Suministro y montaje de tacos químicos para anclaje hasta 12mm de diámetro. Incluyendo replanteo, medición, plantilla de montaje, y las varillas o pernos adecuadas, así como todos los elementos necesarios para un perfecto montaje. |  | ED1530
X63158 | Suministro,montaje tacos químicos, anclaje 16mm | UD | 10.72 |  | 10.72 | Suministro y montaje de tacos químicos para anclaje de 13 a 16 mm de diámetro. Incluyendo replanteo, medición, plantilla de montaje, y las varillas o pernos adecuadas, así como todos los elementos necesarios para un perfecto montaje. |  | ED1580
X63161 | Suministro,montaje tacos químicos, anclaje 20mm | UD | 11.92 |  | 11.92 | Suministro y montaje de tacos químicos para anclaje de 17 a 20mm de diámetro. Incluyendo replanteo, medición, plantilla de montaje, y las varillas o pernos adecuadas, así como todos los elementos necesarios para un perfecto montaje. |  | ED1610
X63164 | Suministro y montaje tacos químicos, anclaje 22mm | UD | 12.53 |  | 12.53 | Suministro y montaje de tacos químicos para anclaje de 21 a 22mm de diámetro. Incluyendo replanteo, medición, plantilla de montaje, y las varillas o pernos adecuadas, así como todos los elementos necesarios para un perfecto montaje. |  | ED1640
X63167 | Suministro y montaje tacos químicos, anclaje 30mm | UD | 13.73 |  | 13.73 | Suministro y montaje de tacos químicos para anclaje de 23 a 30mm de diámetro. Incluyendo replanteo, medición, plantilla de montaje, y las varillas o pernos adecuadas, así como todos los elementos necesarios para un perfecto montaje. |  | ED1670
X632 | EMBARRADOS/DESMONTAJE Y MONTAJE(CABLES) | [6 empty] | ED20
X63205 | Desmontaje de embarrados | KG | 1.5 |  | 1.5 | Desmontar embarrados actuales (incluidos conductor aislado, cable, pletina, aisladores, racores , cadenas y bajantes). Incluye también todos los medios auxiliares de transporte o elevación necesarios para la correcta ejecución del trabajo tales como gruas, cestas, plataformas elevadoras, etc. |  | ED2050
X63210 | Montaje fase aérea SIMPLE con conductor LA-110 | M | 2.4 |  | 2.4 | Montaje fase aérea SIMPLE con conductor tipo LA-110 para embarrados y conexionados de la SE. Incluye el tendido, sujección y conexionados de la fase aérea y entre ellas (puente entre fase), asi como el tendido y conexionados del bajante a la fase aérea y a la aparamenta y el tendido y conexión entre aparamenta (puente entre aparamenta). Incluye grúa, cesta, etc. |  | ED2100
X63211 | Montaje fase aérea SIMPLE con conductor LA-180 | M | 2.55 |  | 2.55 | Montaje fase aérea SIMPLE con conductor tipo LA-180 para embarrados y conexionados de la SE . Incluye el tendido, sujección y conexionados de la fase aérea y entre ellas (puente entre fase), asi como el tendido y conexionados del bajante a la fase aérea y a la aparamenta y el tendido y conexión entre aparamenta (puente entre aparamenta). Incluye grúa, cesta, etc. |  | ED2110
X63212 | Montaje fase aérea SIMPLE con conductor LA-280 (Hawk) | M | 2.7 |  | 2.7 | Montaje fase aérea SIMPLE con conductor tipo LA-280 para embarrados y conexionados de la SE. Incluye el tendido, sujección y conexionados de la fase aérea y entre ellas (puente entre fase), asi como el tendido y conexionados del bajante a la fase aérea y a la aparamenta y el tendido y conexión entre aparamenta (puente entre aparamenta). Incluye grúa, cesta, etc. |  | ED2120
X63213 | Montaje fase aérea SIMPLE con conductor LA-380 (Gull) | M | 3.53 |  | 3.53 | Montaje fase aérea SIMPLE con conductor tipo LA-380 para embarrados y conexionados de la SE . Incluye el tendido, sujección y conexionados de la fase aérea y entre ellas (puente entre fase), asi como el tendido y conexionados del bajante a la fase aérea y a la aparamenta y el tendido y conexión entre aparamenta (puente entre aparamenta). Incluye grúa, cesta, etc. |  | ED2130
X63214 | Montaje fase aérea SIMPLE con conductor LA-455 (Condor) | M | 3.55 |  | 3.55 | Montaje fase aérea SIMPLE con conductor tipo LA-455 para embarrados y conexionados de la SE . Incluye el tendido, sujección y conexionados de la fase aérea y entre ellas (puente entre fase), asi como el tendido y conexionados del bajante a la fase aérea y a la aparamenta y el tendido y conexión entre aparamenta (puente entre aparamenta). Incluye grúa, cesta, etc. |  | ED2140
X63215 | Montaje fase aérea SIMPLE con conductor LA-546 (Cardinal) | M | 4.53 |  | 4.53 | Montaje fase aérea SIMPLE con conductor tipo LA-546 para embarrados y conexionados de la SE . Incluye el tendido, sujección y conexionados de la fase aérea y entre ellas (puente entre fase), asi como el tendido y conexionados del bajante a la fase aérea y a la aparamenta y el tendido y conexión entre aparamenta (puente entre aparamenta). Incluye grúa, cesta, etc. |  | ED2150
X63230 | Suministro y montaje fase aérea SIMPLE con conductor Cu 95 mm2 desnudo | M | 3.89 |  | 3.89 | Suministro y montaje de conductor de Cu 95 mm2 desnudo, en embarrados y conexionados de la SE. Incluye el tendido, sujección y conexionados de la fase aérea y entre ellas (puente entre fase), asi como el tendido y conexionado del bajante a la fase aérea y a la aparamenta y el tendido y conexión entre aparamenta (puente entre aparamenta). Incluye grúa, cesta, etc. |  | ED2300
X63231 | Suministro y montaje fase aérea SIMPLE con conductor Cu 150 mm2 desnudo | M | 5.58 |  | 5.58 | Suministro y montaje de conductor de Cu 150 mm2 desnudo, en embarrados y conexionados de la SE. Incluye el tendido, sujección y conexionados de la fase aérea y entre ellas (puente entre fase), asi como el tendido y conexionado del bajante a la fase aérea y a la aparamenta y el tendido y conexión entre aparamenta (puente entre aparamenta). Incluye grúa, cesta, etc. |  | ED2310
X63232 | Suministro y montaje fase aérea SIMPLE con conductor Cu 236 mm2 desnudo | M | 6.61 |  | 6.61 | Suministro y montaje de conductor de Cu 236 mm2 desnudo, en embarrados y conexionados de la SE. Incluye el tendido, sujección y conexionados de la fase aérea y entre ellas (puente entre fase), asi como el tendido y conexionado del bajante a la fase aérea y a la aparamenta y el tendido y conexión entre aparamenta (puente entre aparamenta). Incluye grúa, cesta, etc. |  | ED2320
X63233 | Suministro y montaje fase aérea SIMPLE con conductor Cu 400 mm2 desnudo | M | 11 |  | 11 | Suministro y montaje de conductor de Cu 400 mm2 desnudo, en embarrados y conexionados de la SE. Incluye el tendido, sujección y conexionados de la fase aérea y entre ellas (puente entre fase), asi como el tendido y conexionado del bajante a la fase aérea y a la aparamenta y el tendido y conexión entre aparamenta (puente entre aparamenta). Incluye grúa, cesta, etc. |  | ED2330
X63240 | Montaje fase aérea DUPLEX con conductor LA-280 (Hawk) | M | 5.41 |  | 5.41 | Montaje fase aérea DUPLEX con conductor tipo LA-280 para embarrados y conexionados de la SE . Incluye el tendido, sujección y conexionados de la fase aérea y entre ellas (puente entre fase), asi como el tendido y conexionados del bajante a la fase aérea y a la aparamenta y el tendido y conexión entre aparamenta (puente entre aparamenta). Incluye grúa, cesta, etc. |  | ED2400
X63241 | Montaje fase aérea DUPLEX con conductor LA-380 (Gull) | M | 7.07 |  | 7.07 | Montaje fase aérea DUPLEX con conductor tipo LA-380 para embarrados y conexionados de la SE . Incluye el tendido, sujección y conexionados de la fase aérea y entre ellas (puente entre fase), asi como el tendido y conexionados del bajante a la fase aérea y a la aparamenta y el tendido y conexión entre aparamenta (puente entre aparamenta). Incluye grúa, cesta, etc. |  | ED2410
X63242 | Montaje fase aérea DUPLEX con conductor LA-455 (Condor) | M | 7.09 |  | 7.09 | Montaje fase aérea DUPLEX con conductor tipo LA-455 para embarrados y conexionados de la SE. Incluye el tendido, sujección y conexionados de la fase aérea y entre ellas (puente entre fase), asi como el tendido y conexionados del bajante a la fase aérea y a la aparamenta y el tendido y conexión entre aparamenta (puente entre aparamenta). Incluye grúa, cesta, etc. |  | ED2420
X63250 | Suministro y montaje fase aérea DUPLEX con conductor Cu 236 mm2 desnudo | M | 9.2 |  | 9.2 | Suministro y montaje de conductor de Cu 236 mm2 desnudo, en embarrados y conexionados de la SE. Incluye el tendido, sujección y conexionados de la fase aérea y entre ellas (puente entre fase), asi como el tendido y conexionado del bajante a la fase aérea y a la aparamenta y el tendido y conexión entre aparamenta (puente entre aparamenta). Incluye grúa, cesta, etc. |  | ED2500
X63251 | Suministro y montaje fase aérea SIMPLE con conductor Cu 300 mm2 desnudo | M | 8.38 |  | 8.38 | Suministro y montaje de conductor de Cu 300 mm2 desnudo, en embarrados y conexionados de la SE. Incluye el tendido, sujección y conexionados de la fase aérea y entre ellas (puente entre fase), asi como el tendido y conexionado del bajante a la fase aérea y a la aparamenta y el tendido y conexión entre aparamenta (puente entre aparamenta). Incluye grúa, cesta, etc. |  | ED2510
X63252 | Suministro y montaje fase aérea DUPLEX con conductor Cu 400 mm2 desnudo | M | 15.29 |  | 15.29 | Suministro y montaje de conductor de Cu 400 mm2 desnudo, en embarrados y conexionados de la SE. Incluye el tendido, sujección y conexionados de la fase aérea y entre ellas (puente entre fase), asi como el tendido y conexionado del bajante a la fase aérea y a la aparamenta y el tendido y conexión entre aparamenta (puente entre aparamenta). Incluye grúa, cesta, etc. |  | ED2520
X63260 | Montaje cable D-630 ALMELEC 634,7 mm2 | M | 4.59 |  | 4.59 | Montar cable D-630 ALMELEC 634,7 mm2. Incluye también todos los medios auxiliares de transporte o elevación necesarios para la correcta ejecución del trabajo tales como gruas, cestas, plataformas elevadoras, etc |  | ED2600
X63265 | Montaje cable acero galvanizado 50 mm2 | M | 2.45 |  | 2.45 | Suministro y montaje cable de acero galvanizado de 50 mm2. Incluye también todos los medios auxiliares de transporte o elevación necesarios para la correcta ejecución del trabajo tales como gruas, cestas, plataformas elevadoras, etc |  | ED2650
X633 | EMBARRADOS (TUBOS Y PLETINAS) | [6 empty] | ED30
X63305 | Suministro y montaje tubo de Cu, diámetro de 20 hasta 40 mm | M | 24.04 |  | 24.04 | Suministro y montaje tubo de Cu de diámetro de 20 hasta 40 mm. Incluye la descarga con medios apropiados si fuera necesario, corte y preparación de extremos, ejecución de contraflechas y curvados definidos por la propiedad, suministro preparación y montaje de cables amortiguadores en su interior para evitar vibraciones, tapones en los extremos, taladros para drenajes, verificación de temperaturas y en general todas las operaciones necesarias para un perfecto montaje. Incluye también todos los medios auxiliares de transporte o elevación necesarios para la correcta ejecución del trabajo tales como gruas, cestas, plataformas elevadoras, etc |  | ED3050
X63310 | Suministro y montaje tubo de Cu , diámetro de 50 hasta 70 mm | M | 27.05 |  | 27.05 | Suministro y montaje tubo de Cu, de diámetro de 50 hasta 70 mm. Incluye la descarga con medios apropiados si fuera necesario, corte y preparación de extremos, ejecución de contraflechas y curvados definidos por la propiedad, suministro, preparación y montaje de cables amortiguadores en su interior para evitar vibraciones, tapones en los extremos, taladros para drenajes, verificación de temperaturas y en general todas las operaciones necesarias para un perfecto montaje. Incluye también todos los medios auxiliares de transporte o elevación necesarios para la correcta ejecución del trabajo tales como gruas, cestas, plataformas elevadoras, etc |  | ED3100
X63315 | Suministro y montaje tubo de Cu, diámetro de 80 hasta 100 mm | M | 30.05 |  | 30.05 | Suministro y montaje tubo de Cu, de diámetro de 80 hasta 100 mm. Incluye la descarga con medios apropiados si fuera necesario, corte y preparación de extremos, ejecución de contraflechas y curvados definidos por la propiedad, suministro, preparación y montaje de cables amortiguadores en su interior para evitar vibraciones, tapones en los extremos, taladros para drenajes, verificación de temperaturas y en general todas las operaciones necesarias para un perfecto montaje. Incluye también todos los medios auxiliares de transporte o elevación necesarios para la correcta ejecución del trabajo tales como gruas, cestas, plataformas elevadoras, etc |  | ED3150
X63316 | Suministro y montaje tubo de AI, diámetro exterior hasta 100 mm y hasta 5 kg/m | M | 14.77 |  | 14.77 | Suministro y montaje tubo de Al, de diámetro exterior hasta 100 mm y peso lineal hasta de 5 kg/ml. Incluye la descarga con medios apropiados si fuera necesario, corte y preparación de extremos, ejecución de contraflechas y curvados egún indicación de la propiedad, suministro, preparación y montaje de cables amortiguadores en su interior para evitar vibraciones, tapones en los extremos, taladros para drenajes, verificación de temperaturas y en general todas las operaciones necesarias para un perfecto montaje. Incluye también todos los medios auxiliares de transporte o elevación necesarios para la correcta ejecución del trabajo tales como gruas, cestas, plataformas elevadoras, etc |  | ED3160
X63317 | Suministro y montaje tubo de AI, diámetro exterior hasta 100 mm y mayor de 5 kg/m | M | 14.77 |  | 14.77 | Suministro y montaje tubo de Al, de diámetro exterior hasta 100 mm y peso lineal mayor de 5 kg/ml. Incluye la descarga con medios apropiados si fuera necesario, corte y preparación de extremos, ejecución de contraflechas y curvados egún indicación de la propiedad, suministro, preparación y montaje de cables amortiguadores en su interior para evitar vibraciones, tapones en los extremos, taladros para drenajes, verificación de temperaturas y en general todas las operaciones necesarias para un perfecto montaje. Incluye también todos los medios auxiliares de transporte o elevación necesarios para la correcta ejecución del trabajo tales como gruas, cestas, plataformas elevadoras, etc |  | ED3170
X63318 | Suministro y montaje tubo de AI, diámetro exterior hasta 120 mm y hasta 10 kg/m | M | 17.72 |  | 17.72 | Suministro y montaje tubo de Al, de diámetro exterior hasta 120 mm y peso lineal hasta de 10 kg/ml. Incluye la descarga con medios apropiados si fuera necesario, corte y preparación de extremos, ejecución de contraflechas y curvados egún indicación de la propiedad, suministro, preparación y montaje de cables amortiguadores en su interior para evitar vibraciones, tapones en los extremos, taladros para drenajes, verificación de temperaturas y en general todas las operaciones necesarias para un perfecto montaje. Incluye también todos los medios auxiliares de transporte o elevación necesarios para la correcta ejecución del trabajo tales como gruas, cestas, plataformas elevadoras, etc |  | ED3180
X63319 | Suministro y montaje tubo de AI, diámetro exterior hasta 120 mm y mayor de 10 kg/m | M | 17.72 |  | 17.72 | Suministro y montaje tubo de Al, de diámetro exterior hasta 120 mm y peso lineal mayor de 10 kg/ml. Incluye la descarga con medios apropiados si fuera necesario, corte y preparación de extremos, ejecución de contraflechas y curvados egún indicación de la propiedad, suministro, preparación y montaje de cables amortiguadores en su interior para evitar vibraciones, tapones en los extremos, taladros para drenajes, verificación de temperaturas y en general todas las operaciones necesarias para un perfecto montaje. Incluye también todos los medios auxiliares de transporte o elevación necesarios para la correcta ejecución del trabajo tales como gruas, cestas, plataformas elevadoras, etc |  | ED3190
X63320 | Suministro y montaje tubo de AI, diámetro exterior hasta 150 mm y hasta 10 kg/m | M | 22.15 |  | 22.15 | Suministro y montaje tubo de Al, de diámetro 150 mm. Incluye la descarga con medios apropiados si fuera necesario, corte y preparación de extremos, ejecución de contraflechas, curvados, suministro, preparación y montaje de cables amortiguadores en su interior para evitar vibraciones, tapones en los extremos, taladros para drenajes, verificación de temperaturas y en general todas las operaciones necesarias para un perfecto montaje. Incluye también todos los medios auxiliares de transporte o elevación necesarios para la correcta ejecución del trabajo tales como gruas, cestas, plataformas elevadoras, etc |  | ED3200
X63321 | Suministro y montaje tubo de AI, diámetro exterior hasta 150 mm y mayor 15 kg/m | M | 22.15 |  | 22.15 | Suministro y montaje tubo de Al, de diámetro 150 mm. Incluye la descarga con medios apropiados si fuera necesario, corte y preparación de extremos, ejecución de contraflechas, curvados, suministro, preparación y montaje de cables amortiguadores en su interior para evitar vibraciones, tapones en los extremos, taladros para drenajes, verificación de temperaturas y en general todas las operaciones necesarias para un perfecto montaje. Incluye también todos los medios auxiliares de transporte o elevación necesarios para la correcta ejecución del trabajo tales como gruas, cestas, plataformas elevadoras, etc |  | ED3210
X63325 | Montaje de cable LA-546 (Cardinal) en interior de tubos | M | 0.9 |  | 0.9 | Montaje de cable LA-546 (Cardinal) en interior de tubos Al de 100 a 150 mm para evitar vibraciones.Incluye también todos los medios auxiliares de transporte o elevación necesarios para la correcta ejecución del trabajo tales como gruas, cestas, plataformas elevadoras, etc |  | ED3250
X63335 | Suministro y montaje pletina de Cu de 25 x 3 mm | M | 9.02 |  | 9.02 | Suministro y montaje de pletina de cobre de 25 x 3 mm. Incluye mecanizado y curvado.Incluye también todos los medios auxiliares de transporte o elevación necesarios para la correcta ejecución del trabajo tales como gruas, cestas, plataformas elevadoras, etc |  | ED3350
X63336 | Suministro y montaje pletina de Cu de 30 x 5 mm | M | 13.82 |  | 13.82 | Suministro y montaje pletina de Cu 30x5 mm.Incluye mecanizado y curvado. Incluye también todos los medios auxiliares de transporte o elevación necesarios para la correcta ejecución del trabajo tales como gruas, cestas, plataformas elevadoras, etc |  | ED3360
X63337 | Suministro y montaje pletina de Cu de 40 x 4 mm | M | 15.03 |  | 15.03 | Suministro y montaje de pletina de cobre de 40 x 4 mm. Incluye mecanizado y curvado. Incluye también todos los medios auxiliares de transporte o elevación necesarios para la correcta ejecución del trabajo tales como gruas, cestas, plataformas elevadoras, etc |  | ED3370
X63338 | Suministro y montaje pletina de Cu de 50 x 5 mm | M | 16.35 |  | 16.35 | Suministro y montaje pletina de Cu 50x5 mm. Incluye mecanizado y curvado. Incluye también todos los medios auxiliares de transporte o elevación necesarios para la correcta ejecución del trabajo tales como gruas, cestas, plataformas elevadoras, etc |  | ED3380
X63339 | Suministro y montaje pletina de Cu de 60 x 5 mm | M | 18.23 |  | 18.23 | Suministro y montaje pletina de Cu 60x5 mm.Incluye mecanizado y curvado. Incluye también todos los medios auxiliares de transporte o elevación necesarios para la correcta ejecución del trabajo tales como gruas, cestas, plataformas elevadoras, etc |  | ED3390
X63340 | Suministro y montaje pletina de Cu de 80 x 8 mm | M | 19.83 |  | 19.83 | Suministro y montaje de pletina de cobre de 80 x 8 mm. Incluye mecanizado y curvado. Incluye también todos los medios auxiliares de transporte o elevación necesarios para la correcta ejecución del trabajo tales como gruas, cestas, plataformas elevadoras, etc |  | ED3400
X63341 | Suministro y montaje pletina de Cu de 100 x 5 mm | M | 21.04 |  | 21.04 | Suministro y montaje de pletina de cobre de 100 x 5 mm. Incluye mecanizado y curvado. Incluye también todos los medios auxiliares de transporte o elevación necesarios para la correcta ejecución del trabajo tales como gruas, cestas, plataformas elevadoras, etc |  | ED3410
X63342 | Suministro y montaje pletina de Cu de 100 x 10 | M | 23.75 |  | 23.75 | Suministro y montaje pletina de Cu 100 x 10 mm. Incluye mecanizado y curvado. Incluye también todos los medios auxiliares de transporte o elevación necesarios para la correcta ejecución del trabajo tales como gruas, cestas, plataformas elevadoras, etc |  | ED3420
X63350 | Suministro y montaje de portapletinas para embarrado de hasta 100 x10 mm | UD | 9.25 |  | 9.25 | Suministro y montaje de portapletinas triangulares para pletinas de Cu de hasta 100 x 10 mm.Incluye también todos los medios auxiliares de transporte o elevación necesarios para la correcta ejecución del trabajo tales como gruas, cestas, plataformas elevadoras, etc |  | ED3500
X634 | EMBARRADOS (CADENAS DE AMARRE) | [6 empty] | ED40
X63405 | Suministro y Montaje grapa de amarre | UD | 12.47 |  | 12.47 | Suministro y montaje Incluye también todos los medios auxiliares de transporte o elevación necesarios para la correcta ejecución del trabajo tales como gruas, cestas, plataformas elevadoras, etc |  | ED4050
X63410 | Suministro y Montaje yugo triangular | UD | 4.57 |  | 4.57 | Suministro y montaje yugo triangular. Incluye también todos los medios auxiliares de transporte o elevación necesarios para la correcta ejecución del trabajo tales como gruas, cestas, plataformas elevadoras, etc |  | ED4100
X63415 | Suministro y Montaje tensor de rosca | UD | 5.67 |  | 5.67 | Suministro y montaje tensor de rosca. Incluye también todos los medios auxiliares de transporte o elevación necesarios para la correcta ejecución del trabajo tales como gruas, cestas, plataformas elevadoras, etc |  | ED4150
X63420 | Suministro y Montaje aislador de caperuza y vástago | UD | 6.54 |  | 6.54 | Suministro y montaje aislador de caperuza y vástago. Incluye también todos los medios auxiliares de transporte o elevación necesarios para la correcta ejecución del trabajo tales como gruas, cestas, plataformas elevadoras, etc |  | ED4200
X63425 | Suministro y Montaje de cadena de amarre CA-1, LA 110, 4 aisladores | UD | 33.47 |  | 33.47 | Suministro y montaje de cadena de amarre CA-1, LA 110, 4 aisladores, inlcuso grillete, tensor, horquilla, rótula y grapas , según plano de la propiedad. Incluye grúa, cesta, etc. |  | ED4250
X63430 | Suministro y Montaje de cadena de amarre CA-1, LA 180, 4 aisladores | UD | 37.31 |  | 37.31 | Suministro y montaje de cadena de amarre CA-1, LA 180, 4 aisladores, inlcuso grillete, tensor, horquilla, rótula y grapas, según plano de la propiedad. Incluye grúa, cesta, etc. |  | ED4300
X63435 | Suministro y Montaje de cadena de amarre CA-2, LA 110, 4 aisladores | UD | 35.36 |  | 35.36 | Suministro y montaje de cadena de amarre CA-2, LA 110, 4 aisladores, inlcuso grillete, tensor, horquilla, rótula y grapas, según plano de la propiedad. Incluye grúa, cesta, etc. |  | ED4350
X63440 | Suministro y Montaje de cadena de amarre CA-2, LA 180, 4 aisladores | UD | 36.88 |  | 36.88 | Suministro y montaje de cadena de amarre CA-2, LA 180, 4 aisladores, inlcuso grillete, tensor, horquilla, rótula y grapas, según plano de la propiedad. Incluye grúa, cesta, etc. |  | ED4400
X63445 | Suministro y Montaje de cadena de amarre CA-2, LA 280, 4 aisladores | UD | 33.69 |  | 33.69 | Suministro y montaje de cadena de amarre CA-2, LA 280, 4 aisladores, inlcuso grillete, tensor, horquilla, rótula y grapas, según plano de la propiedad. Incluye grúa, cesta, etc. |  | ED4450
X63450 | Suministro y Montaje de cadena de amarre CA-2, LA 380, 4 aisladores | UD | 39.65 |  | 39.65 | Suministro y montaje de cadena de amarre CA-2, LA 380, 4 aisladores, inlcuso grillete, tensor, horquilla, rótula y grapas, según plano de la propiedad. Incluye grúa, cesta, etc. |  | ED4500
X63455 | Suministro y Montaje de cadena de amarre CA-2, LA 455, 4 aisladores | UD | 41.42 |  | 41.42 | Suministro y montaje de cadena de amarre CA-2, LA 455, 4 aisladores, inlcuso grillete, tensor, horquilla, rótula y grapas, según plano de la propiedad. Incluye grúa, cesta, etc. |  | ED4550
X63460 | Suministro y Montaje de cadena de amarre CA-2, LA 280, 10 aisladores | UD | 45.34 |  | 45.34 | Suministro y montaje de cadena de amarre CA-2, LA 280, 10 aisladores, inlcuso grillete, tensor, horquilla, rótula y grapas, según plano de la propiedad. Incluye grúa, cesta, etc. |  | ED4600
X63465 | Suministro y Montaje de cadena de amarre CA-2, LA 380, 10 aisladores | UD | 52.47 |  | 52.47 | Suministro y montaje de cadena de amarre CA-2, LA 380, 10 aisladores, inlcuso grillete, tensor, horquilla, rótula y grapas, según plano de la propiedad. Incluye grúa, cesta, etc. |  | ED4650
X63470 | Suministro y Montaje de cadena de amarre CA-2, LA 455, 10 aisladores | UD | 56.8 |  | 56.8 | Suministro y montaje de cadena de amarre CA-2, LA 455, 10 aisladores, inlcuso grillete, tensor, horquilla, rótula y grapas, según plano de la propiedad. Incluye grúa, cesta, etc. |  | ED4700
X63475 | Suministro y Montaje de cadena de amarre CA-2, LA 546, 10 aisladores | UD | 55.07 |  | 55.07 | Suministro y montaje de cadena de amarre CA-2, LA 546, 10 aisladores, inlcuso grillete, tensor, horquilla, rótula y grapas, según plano de la propiedad. Incluye grúa, cesta, etc. |  | ED4750
X63480 | Suministro y Montaje de cadena de amarre CA-2, LA 630, 10 aisladores | UD | 61.56 |  | 61.56 | Suministro y montaje de cadena de amarre CA-2, LA 630, 10 aisladores, inlcuso grillete, tensor, horquilla, rótula y grapas, según plano de la propiedad. Incluye grúa, cesta, etc. |  | ED4800
X63481 | Suministro y montaje de Cadena Tipo CA-3, 6 aisladores | UD | 75 |  | 75 | Suministro y montaje de cadena de amarre CA-3, 6 aisladores, inlcuso grillete, tensor, horquilla, rótula y grapas, según plano de la propiedad. Incluye grúa, cesta, etc. |  | ED4810
X63482 | Suministro y montaje de Cadena Tipo CB-3, 6 aisladores | UD | 76 |  | 76 | Suministro y montaje de cadena de amarre CB-3, 6 aisladores, inlcuso grillete, tensor, horquilla, rótula y grapas, según plano de la propiedad. Incluye grúa, cesta, etc. |  | ED4820
X63483 | Suministro y montaje de Cadena Tipo CK-2, 12 aisladores | UD | 115 |  | 115 | Suministro y montaje de cadena de amarre CK-2, 12 aisladores, inlcuso grillete, tensor, horquilla, rótula y grapas, según plano de la propiedad. Incluye grúa, cesta, etc. |  | ED4830
X63484 | Suministro y montaje de Cadena Tipo CN-2, 12 aisladores | UD | 117.5 |  | 117.5 | Suministro y montaje de cadena de amarre CN-2, 12 aisladores, inlcuso grillete, tensor, horquilla, rótula y grapas, según plano de la propiedad. Incluye grúa, cesta, etc. |  | ED4840
X63485 | Suministro y montaje de Cadena Tipo CP-2, 12 aisladores | UD | 122 |  | 122 | Suministro y montaje de cadena de amarre CP-2, 12 aisladores, inlcuso grillete, tensor, horquilla, rótula y grapas, según plano de la propiedad. Incluye grúa, cesta, etc. |  | ED4850
X63486 | Suministro y montaje de Cadena Tipo CO-2, 12 aisladores | UD | 125 |  | 125 | Suministro y montaje de cadena de amarre CO-2, 12 aisladores, inlcuso grillete, tensor, horquilla, rótula y grapas, según plano de la propiedad. Incluye grúa, cesta, etc. |  | ED4860
X63487 | Suministro y montaje de Cadena Tipo CN-1, 16 aisladores | UD | 145 |  | 145 | Suministro y montaje de cadena de amarre CN-1, 16 aisladores, inlcuso grillete, tensor, horquilla, rótula y grapas, según plano de la propiedad. Incluye grúa, cesta, etc. |  | ED4870
X63488 | Suministro y montaje de Cadena Tipo CO-1, 16 aisladores | UD | 155 |  | 155 | Suministro y montaje de cadena de amarre CO-1, 16 aisladores, inlcuso grillete, tensor, horquilla, rótula y grapas, según plano de la propiedad. Incluye grúa, cesta, etc. |  | ED4880
X635 | EMBARRADOS (AISLADORES SOPORTE) | [6 empty] | ED50
X63505 | Suministro y montaje de aislador soporte hasta 36 kV interior | UD | 21.64 |  | 21.64 | Suministro y montaje aislador soporte para interior de hasta 36 kV. Incluye el transporte, desembalaje si fuera necesario, izado, alineación, nivelación, sujección, limpieza, y en general la realización de todas las operaciones necesarias para su ejecución y los medios auxiliares necesarios. Si el aislador se compone de más de un cuerpo se deberá ensamblar en el suelo antes de su montaje. Incluido grúa si fuera necesario. |  | ED5050
X63510 | Suministro y montaje de aislador soporte hasta 36 kV exterior | UD | 21.64 |  | 21.64 | Suministro y montaje aislador soporte para exterior de hasta 36 kV , cualquier clase de esfuerzo en kN y cualquier línea de fuga. Incluye el transporte, desembalaje si fuera necesario, izado, alineación, nivelación, sujección, limpieza, y en general la realización de todas las operaciones necesarias para su ejecución y los medios auxiliares necesarios. Si el aislador se compone de más de un cuerpo se deberá ensamblar en el suelo antes de su montaje. Incluido grúa si fuera necesario. |  | ED5100
X63515 | Suministro y montaje de de aislador soporte para 45 a 72,5 Kv exterior | UD | 70.92 |  | 70.92 | Suministro y montaje aislador soporte para exterior para 45 a 72,5 kV , cualquier clase de esfuerzo en kN y cualquier línea de fuga. Incluye el transporte, desembalaje si fuera necesario, izado, alineación, nivelación, sujección, limpieza, y en general la realización de todas las operaciones necesarias para su ejecución y los medios auxiliares necesarios. Si el aislador se compone de más de un cuerpo se deberá ensamblar en el suelo antes de su montaje. Incluido grúa si fuera necesario. |  | ED5150
X63520 | Suministro y montaje de de aislador soporte para 110 a 145 kV | UD | 88.95 |  | 88.95 | Suministro y montaje aislador soporte para exterior para para 110 a 145 kV, cualquier clase de esfuerzo en kN y cualquier línea de fuga. Incluye el transporte, desembalaje si fuera necesario, izado, alineación, nivelación, sujección, limpieza, y en general la realización de todas las operaciones necesarias para su ejecución y los medios auxiliares necesarios. Si el aislador se compone de más de un cuerpo se deberá ensamblar en el suelo antes de su montaje. Incluido grúa si fuera necesario. |  | ED5200
X63525 | Suministro y montaje de de aislador soporte para 245kV | UD | 141.84 |  | 141.84 | Suministro y montaje aislador soporte para exterior para 245 kV , cualquier clase de esfuerzo en kN y cualquier línea de fuga. Incluye el transporte, desembalaje si fuera necesario, izado, alineación, nivelación, sujección, limpieza, y en general la realización de todas las operaciones necesarias para su ejecución y los medios auxiliares necesarios. Si el aislador se compone de más de un cuerpo se deberá ensamblar en el suelo antes de su montaje. Incluido grúa si fuera necesario. |  | ED5250
X63530 | Montaje de aislador pasamuros de 66 kV | UD | 270.46 |  | 270.46 | Montaje de aislador pasamuros de 66 kV, sobre placa de anclaje. Incluyendo transporte, grúas, desembalaje (si fuera necesario), montaje en su ubicación definitiva, así como su nivelación y todas las operaciones necesarias para un perfecto acabado. |  | ED5300
X63535 | Desmontaje aislador soporte de hasta 72,5 kV | UD | 21.04 |  | 21.04 | Incluyendo grúa y transporte a su lugar de almacenamiento donde indique la propiedad. |  | ED5350
X63540 | Desmontaje aislador soporte de 110 a 145 kV | UD | 42.07 |  | 42.07 | Incluyendo grúa y transporte a su lugar de almacenamiento donde indique la propiedad. |  | ED5400
X63545 | Desmontaje de aislador soporte de 245 kV | UD | 72.12 |  | 72.12 | Incluyendo grúa y transporte a su lugar de almacenamiento donde indique la propiedad. |  | ED5450
X63550 | Desmontaje de aislador pasamuros de 66 kV. | UD | 90.15 |  | 90.15 | Incluyendo accesorios y grúas para transporte al lugar de almacenamiento. |  | ED5500
X636 | EMBARRADOS (PIEZAS DE CONEXIÓN) | [6 empty] | ED60
X63605 | Soporte o brida de presión para pletina de Cu hasta 100x10 mm | UD | 9.62 |  | 9.62 | Suministro y montaje de brida de presión para pletina de Cu de hasta 100x10 mm |  | ED6050
X63610 | Pieza de conexión de Cu recta ó 45º a 90º ó T, de diámetros 8 a 50 mm | UD | 10.22 |  | 10.22 | Suministro y montaje pieza de conexión rígida de Cu recta ó 45º a 90º ó en T, para unión (borna-cable, cable-cable, tubo-cable, tubo-tubo, cable-cable-tubo, tubo-tubo-tubo, tubo-tubo-aislador, etc.), cuyos diámetros de conexión se encuentren dentro del rango 8 a 40 mm. Incluyendo transporte, limpieza, engrasado de superficies, conexionado, apriete y grúa o andamiajes para su montaje. |  | ED6100
X63615 | Pieza de conexión de Cu recta ó 45º a 90º ó en T de diámetros 8 a 50 mm a pletina de hasta 80x80 | UD | 9.02 |  | 9.02 | Suministro y montaje pieza de conexión rígida de Cu recta o en T para unión (pletina-cable, pletina-tubo, tubo-tubo-pletina, cable-cable-pletina, etc.) cuyas medidas de conexionado se encuentren dentro del rango diámetro 8 a 40 mm y pletina de hasta 80x80 mm. Incluyendo transporte, limpieza, engrasado de superficies, conexionado, apriete y grúa o andamiajes para su montaje . |  | ED6150
X63617 | Pieza de conexión bimetálica recta o en T de diámetros 8 a 50 mm a pletina de hasta 80x80 | UD | 10.22 |  | 10.22 | Suministro y montaje pieza de conexión bimetálica recta o en T para unión (pletina-cable, pletina-tubo, tubo-tubo-pletina, cable-cable-pletina, etc.) cuyas medidas de conexionado se encuentren dentro del rango diámetro 8 a 40 mm y pletina de hasta 80x80 mm. Incluyendo transporte, limpieza, engrasado de superficies, conexionado, apriete y grúa o andamiajes para su montaje . |  | ED6170
X63630 | Anodo masivo T o recto, diámetros 12 a 30 mm | UD | 9.62 |  | 9.62 | Suministro y montaje pieza de conexión rígida de ánodo masivo recto o en T para unión (cable-cable-tubo, cable-cable-cable, tubo- tubo-tubo, tubo-tubo, cable-cable, etc.), cuyos diámetros de conexión se encuentren dentro del rango 12 a 30 mm. Incluyendo transporte, limpieza, engrasado de superficies, conexionado, apriete y grúa o andamiajes para su montaje . |  | ED6300
X63633 | Anodo masivo T o recto, diámetros 31 a 60 mm | UD | 10.22 |  | 10.22 | Suministro y montaje pieza de conexión rígida de ánodo masivo recto o en T para unión (cable-cable-tubo, cable-cable-cable, tubo- tubo-tubo, tubo-tubo, cable-cable, etc.), cuyos diámetros de conexión se encuentren dentro del rango 31 a 60 mm. Incluyendo transporte, limpieza, engrasado de superficies, conexionado, apriete y grúa o andamiajes para su montaje . |  | ED6330
X63636 | Anodo masivo acodada de 30º a 45 º, diámetros 12 a 30 mm | UD | 12.02 |  | 12.02 | Suministro y montaje pieza de conexión rígida de ánodo masivo acodada de 30º a 45º para unión (cable-cable, cable-tubo, tubo-tubo, etc.), cuyos diámetros de conexión se encuentren dentro del rango 12 a 30 mm. Incluyendo transporte, limpieza, engrasado de superficies, conexionado, apriete y grúa o andamiajes para su montaje . |  | ED6360
X63639 | Anodo masivo acodada de 30º a 45 º, diámetros 31 a 40 mm | UD | 12.02 |  | 12.02 | Suministro y montaje pieza de conexión rígida de ánodo masivo acodada de 30º a 45º para unión (cable-cable, cable-tubo, tubo-tubo, etc.), cuyos diámetros de conexión se encuentren dentro del rango 31 a 40 mm. Incluyendo transporte, limpieza, engrasado de superficies, conexionado, apriete y grúa o andamiajes para su montaje . |  | ED6390
X63641 | Anodo masivo acodada de 45 º a 90 º, diámetros 8 a 24 mm a pala hasta 120x120 | UD | 11.96 |  | 11.96 | Suministro y montaje pieza de conexión rígida de ánodo masivo acodada de 45º a 90º para unión (cable-pletina, cable-tubo, tubo-tubo, tubo-pletina, etc.), cuyos diámetros de conexión se encuentren dentro del rango 8 a 24 mm. y pala de hasta 120x120 mm. Incluyendo transporte, limpieza, engrasado de superficies, conexionado, apriete y grúa o andamiajes para su montaje . |  | ED6410
X63650 | Pieza de conexión rígida recta para tubos de Al de 110 mm de diametro sobre cabeza de aislador | UD | 12.02 |  | 12.02 | Suministro y montaje pieza de conexión rígida recta, para tubos de Al de 110 mm de diametro sobre cabeza de aislador C-325. Incluyendo transporte, limpieza, engrasado de superficies, conexionado, apriete y grúa o andamiajes para su montaje . |  | ED6500
X63653 | Pieza de conexión rígida recta para tubo de Al de 150 mm de diámetro sobre cabeza de aislador | UD | 12.02 |  | 12.02 | Suministro y montaje pieza de conexión rígida recta, para tubo de Al de 150 mm de diámetro sobre cabeza de aislador C-1050. Incluyendo transporte, limpieza, engrasado de superficies, conexionado, apriete y grúa o andamiajes para su montaje . |  | ED6530
X63656 | Pieza de conexión rígida recta sobre cabeza aislador para tubo Al a tubo de Cu, de diámetros de 110 mm Al hasta 50 mm Cu | UD | 15.03 |  | 15.03 | Suministro y montaje pieza de conexión rígida recta, para unión sobre cabeza de aislador C-325, de tubos desiguales (tubo de 110 mm de diámetro de Aluminio con tubo de 50 mm de diámetro de Cobre). Incluyendo transporte, limpieza, engrasado de superficies, conexionado, apriete y grúa o andamiajes para su montaje . |  | ED6560
X63659 | Pieza de conexión rígida recta sobre cabeza aislador para tubo de Al a tubo de Cu, de diámetros 150 mm Al y 50 mm Cu | UD | 15.03 |  | 15.03 | Suministro y montaje pieza de conexión rígida recta, sobre cabeza aislador C-1050, de tubos desiguales (tubo de 150 mm de diámetro de Aluminio con tubo de 50 mm de diámetro de Cobre). Incluyendo transporte, limpieza, engrasado de superficies, conexionado, apriete y grúa o andamiajes para su montaje . |  | ED6590
X63662 | Pieza de conexión rígida en T, tubo Al de 110 mm de diametro pasante a cable de Cu 236 mm² | UD | 16.53 |  | 16.53 | Suministro y montaje pieza de conexión rígida en T, para Tubo de Al de 110 mm de diametro pasante a cable de Cu 236 mm². Incluyendo transporte, limpieza, engrasado de superficies, conexionado, apriete y grúa o andamiajes para su montaje . |  | ED6620
X63665 | Pieza de conexión rígida en T, tubo de Al de 110 mm de diametro pasante a cable duplex de Cu de 236 mm² | UD | 18.63 |  | 18.63 | Suministro y montaje pieza de conexión rígida derivación en T, para tubo de Al de 110 mm de diametro pasante a cable duplex de Cu de 236 mm², separados 200 mm. Incluyendo transporte, limpieza, engrasado de superficies, conexionado, apriete y grúa o andamiajes para su montaje . |  | ED6650
X63668 | Pieza de conexión rígida en T, tubo de Al de 150 mm de dámetro pasante a cable dúplex de cobre de 236 mm² | UD | 20.73 |  | 20.73 | Suministro y montaje pieza de conexión rígida en T, pasante tubo de Aluminio de 150 mm de dámetro y derivar a cable dúplex de cobre de 236 mm² separados 200 mm. Incluyendo transporte, limpieza, engrasado de superficies, conexionado, apriete y grúa o andamiajes para su montaje . |  | ED6680
X63671 | Pieza de conexión rígida en T, tubo de Al a tubo de CU de diámetros 150 mm Al a 50 mm Cu y derivación a borna de Cu de 40 mm de diámetro. | UD | 16.53 |  | 16.53 | Suministro y montaje pieza de conexión rígida en T, para unión de tubos desiguales (tubo de 150 mm de diámetro de Aluminio con tubo de 50 mm de diámetro de Cobre) y derivación a perno de cobre de 40 mm de diámetro. Incluyendo transporte, limpieza, engrasado de superficies, conexionado, apriete y grúa o andamiajes para su montaje . |  | ED6710
X63674 | Tapón para tubo de Al de 110/100 mm de diámetro. | UD | 6.61 |  | 6.61 | Suministro y montaje tapón para tubo de aluminio de 110/100 mm de diámetro. Incluyendo transporte, limpieza, engrasado de superficies, conexionado, apriete y grúa o andamiajes para su montaje . |  | ED6740
X63675 | Tapón final para tubo de Al, de diámetros, exterior 150 mm y interior 134 mm | UD | 6.61 |  | 6.61 | Suministro y montaje tapón final para tubo de Al, diámetro exterior de tubo 150 mm y diametro interior 134 mm. Incluyendo transporte, limpieza, engrasado de superficies, conexionado, apriete y grúa o andamiajes para su montaje . |  | ED6750
X63680 | Pieza de conexión elástica recta ó a 90 º hasta 2000 A | UD | 36.06 |  | 36.06 | Suministro y montaje pieza de conexión elástica recta o acodada para dos puntos de unión (aparellaje-cable, aisladores. Incluye grúa, cesta, etc.-cable, tubo-cable, tubo-tubo, etc.)de hasta 2000 A. Incluyendo transporte, limpieza, engrasado de superficies, conexionado, apriete y grúa o andamiajes para su montaje . |  | ED6800
X63683 | Pieza de conexión elástica recta o 90º guiado tubo cobre a pala 80 x 80 | UD | 30.05 |  | 30.05 | Suministro y montaje pieza de conexión elástica recta o 90º guiado tubo cobre a pala de hasta 80 x 80 mm. Incluyendo transporte, limpieza, engrasado de superficies, conexionado, apriete y grúa o andamiajes para su montaje . |  | ED6830
X63686 | Pieza de conexión elástica, enlace 3 conductores | UD | 36.06 |  | 36.06 | Suministro y montaje pieza de conexión elástica para tres puntos de unión ( tubo- tubo-borna, etc.). Incluyendo transporte, limpieza, engrasado de superficies, conexionado, apriete y grúa o andamiajes para su montaje . |  | ED6860
X63689 | Pieza de conexión elástica recta para tubos de Al de 110 mm de diametro sobre cabeza de aislador | UD | 15.03 |  | 15.03 | Suministro y montaje pieza de conexión extensible recta, para tubos de Al de 110 mm de diametro sobre cabeza de aislador C-325. |  | ED6890
X63692 | Pieza de conexión elástica recta para tubo de Al de 150 mm de diámetro sobre cabeza de aislador | UD | 15.03 |  | 15.03 | Suministro y montaje pieza de conexión extensible recta, para tubos de Al de 150 mm de diámetro sobre cabeza de aislador C-1050. |  | ED6920
X63695 | Suministro y montaje separadores para cable duplex | UD | 2.4 |  | 2.4 | Suministro y montaje pieza separadora para cable duplex. Incluye transporte, limpieza, engrasado de superficies, conexionado, apriete, incluyendo la grúa o andamiajes para su montaje. |  | ED6950
X63696 | Suministro y montaje de racores de conexión | UD | 15.03 |  | 15.03 | Suministro y montaje racores de conexión entre conductores, entre conductores y terminales de aparamenta y apriete con llave dinamométrica según instrucciones fabricante. Los racores serán de ánodo masivo cuando unan cobre con aluminio. Incluye limpieza, engrasado de superficie, grúa o andaminaje para su montaje. |  | ED6960
X637 | APARAMENTA (TM, BOBINAS BLOQUEO Y SECCIONADORES) | [6 empty] | ED70
X63702 | Montaje TM de hasta 30kV | UD | 27.05 |  | 27.05 | Montaje de Transformador de Medida Unipolar (Intensidad/Tensión/TTc o condensadores de acoplamiento AF) de hasta 30kV. Incluye el transporte, desembalaje (si fuera necesario), izado, nivelación, sujección, instalación de tubo para cableado, p.a.t. y en general todas las operaciones y pequñeños materiales auxiliares necesarios para la puesta a punto del Transformador. Incluido grúas. |  | ED7020
X63704 | Montaje TM toroidal de hasta 30kV | UD | 16.23 |  | 16.23 | Montaje de Transformador de Medida Toroidal homopolar o para la protección de cuba o Transformador de tensión enchufables en capsulados de hasta 30kV. Incluye el transporte, desembalaje (si fuera necesario), izado, sujección, instalación de tubo para cableado, p.a.t. y en general todas las operaciones y pequñeños materiales auxiliares necesarias para la puesta a punto del Transformador. Incluido grúas. |  | ED7040
X63706 | Montaje TM para 45 a 66 kV | UD | 67.62 |  | 67.62 | Montaje de Transformador de Medida Unipolar (Intensidad/Tensión/TTc o condensadores de acoplamiento AF) de 45 a 66kV. Incluye el transporte, desembalaje (si fuera necesario), izado, nivelación, sujección y en general todas las operaciones y pequñeños materiales auxiliares necesarias para la puesta a punto del Transformador. Incluido grúas. |  | ED7060
X63708 | Montaje TM para 110-132 kV | UD | 105.48 |  | 105.48 | Montaje de Transformador de Medida Unipolar (Intensidad/Tensión/TTc o condensadores de acoplamiento AF) de 110-132 kV. Incluye el transporte desembalaje (si fuera necesario), izado, nivelación, sujección y en general todas las operaciones y pequeños materiales auxiliares necesarias para la puesta a punto del Transformador. Incluido grúas. |  | ED7080
X63710 | Montaje TM para 220 kV | UD | 146.04 |  | 146.04 | Montaje de Transformador de Medida Unipolar (Intensidad/Tensión/TTc o condensadores de acoplamiento AF) de 220 kV. Incluye el transporte, desembalaje (si fuera necesario), izado, nivelación, sujección y en general todas las operaciones y pequeños materiales auxiliares necesarias para la puesta a punto del Transformador. Incluido grúas. |  | ED7100
X63712 | Desmontaje TM de hasta 30kV | UD | 16.23 |  | 16.23 | Desmontaje de Transformador de Medida Unipolar (Intensidad/Tensión/TTc o condensadores de acoplamiento AF) de hasta 30kV. Incluyendo todos los elementos asociados al mismo y grúas para el desmontaje y transporte a destino adecuado definido por la legislación o por la propiedad. |  | ED7120
X63714 | Desmontaje TM de 45-66 kV | UD | 21.64 |  | 21.64 | Desmontaje de Transformador de Medida Unipolar (Intensidad/Tensión/TTc o condensadores de acoplamiento AF) de 50-66 kV. Incluyendo todos los elementos asociados al mismo y grúas para el desmontaje y transporte a destino adecuado definido por la legislación o por la propiedad. |  | ED7140
X63716 | Desmontaje TM de 110-132 kV | UD | 46.74 |  | 46.74 | Desmontaje de Transformador de Medida Unipolar (Intensidad/Tensión/TTc o condensadores de acoplamiento AF) de 110-132 kV. Incluyendo todos los elementos asociados al mismo y grúas para el desmontaje y transporte a destino adecuado definido por la legislación o por la propiedad. |  | ED7160
X63718 | Desmontaje TM de 220 kV | UD | 49.32 |  | 49.32 | Desmontaje de Transformador de Medida Unipolar (Intensidad/Tensión/TTc o condensadores de acoplamiento AF) de 220 kV. Incluyendo todos los elementos asociados al mismo y grúas para el desmontaje y transporte a destino adecuado definido por la legislación o por la propiedad. |  | ED7180
X63720 | Montaje Bobina de bloqueo sobre TM o condensador de 45 a 220 kV | UD | 90.3 |  | 90.3 | Montaje Bobinas de bloqueo sobre trafo capacitivo o condensador en líneas de 45 a 220 kV. Incluye el transporte, desembalaje (si fuera necesario), izado, nivelación, sujección y en general todas las operaciones y pequeños materiales auxiliares necesarias para la puesta a punto del equipo. Incluido grúas. |  | ED7200
X63722 | Montaje Bobina de bloqueo suspendida sobre líneas de 45 a 66 Kv | UD | 118.7 |  | 118.7 | Montaje Bobinas de Bloqueo suspendidas en líneas de 45 a 66 kV. Incluye el transporte, desembalaje (si fuera necesario), izado, nivelación, sujección y en general todas las operaciones y pequeños materiales auxiliares necesarias para la puesta a punto del equipo. Incluido grúas. |  | ED7220
X63724 | Montaje Bobina de bloqueo suspendida sobre linea de 110 a 220 Kv | UD | 182.03 |  | 182.03 | Montaje Bobinas de Bloqueo suspendidas en líneas de 110 a 220 kV. Incluye el transporte, desembalaje (si fuera necesario), izado, nivelación, sujección y en general todas las operaciones y pequeños materiales auxiliares necesarias para la puesta a punto del equipo. Incluido grúas. |  | ED7240
X63726 | Desmontaje Bobina de bloqueo en TM o condensador de 45 a 220 Kv | UD | 47.62 |  | 47.62 | Desmontaje de Bobinas de Bloqueo sobre TM o condensador en líneas de 45 a 220 kV. Incluyendo todos los elementos asociados al mismo, grúas para el desmontaje y transporte a su lugar de almacenamiento. |  | ED7260
X63728 | Desmontaje Bobinas de bloqueo suspendida en linea de 45 a 66 Kv | UD | 64.41 |  | 64.41 | Desmontaje de Bobinas de Bloqueo suspendidas en líneas de 45 a 66 kV. Incluyendo todos los elementos asociados al mismo, grúas para el desmontaje y transporte a su lugar de almacenamiento. |  | ED7280
X63730 | Desmontaje Bobina de bloqueo suspendida sobre lineas de 110 a 220 Kv | UD | 97.15 |  | 97.15 | Desmontaje de Bobinas de Bloqueo suspendidas en líneas de 110 a 220 kV. Incluyendo todos los elementos asociados al mismo, grúas para el desmontaje y transporte a su lugar de almacenamiento. |  | ED7300
X63732 | Montaje seccionador III basculante sin p.a.t. de hasta 66 kV | UD | 209.87 |  | 209.87 | Montaje seccionador III basculante sin p.a.t. de hasta 66 kV. Incluyendo mando, transmisiones, etc. Se incluye el transporte, desembalaje (si fuera necesario), izado, mecanizado si fuera necesario, ajuste del mando, ajuste de las transmisiones mecanizándolas si fuera necesario, colocación de los elementos de anclaje y todas las operaciones y pequeños materiales auxiliares necesarias para un correcto montaje. Incluido grúas si fuera necesario. |  | ED7320
X63733 | Suministro y montaje seccionador unipolar MT | UD | 120.05 |  | 120.05 | Suministro y montaje de seccionador unipolar MT. Incluyendo el transporte, desembalaje (si fuera necesario), izado, nivelación y sujección, montaje de columnas, montaje y ajuste de mandos, accionamientos y contactos auxiliares, montaje y ajuste de las transmisiones, incluyendo el mecanizado, grúas para el montaje, y en general todas las operaciones y pequeños materiales auxiliares necesarias para la puesta a punto del seccionador. Montaje de mado incluido. |  | ED7330
X63734 | Montaje seccionador III basculante con p.a.t. de hasta 66 kV | UD | 269.37 |  | 269.37 | Montaje seccionador III basculante con p.a.t. de hasta 66 kV. Incluyendo mando, transmisiones, etc. Se incluye el transporte, desembalaje (si fuera necesario), izado, mecanizado si fuera necesario, ajuste del mando, ajuste de las transmisiones mecanizándolas si fuera necesario, colocación de los elementos de anclaje y todas las operaciones y pequeños materiales auxiliares necesarias para un correcto montaje. Incluido grúas si fuera necesario. |  | ED7340
X63736 | Montaje seccionador III con o sin p.a.t. de apertura vertical 24 kV, Tipo 1 | UD | 297.5 |  | 297.5 | Montaje seccionador con y sin p.a.t. de apertura vertical para celdas interiores de manpostería de 24 kV según planos de la propiedad. Incluyendo mando, transmisiones, etc. Se incluye el transporte, desembalaje (si fuera necesario), izado, mecanizado si fuera necesario, ajuste del mando, ajuste de las transmisiones mecanizándolas si fuera necesario, colocación de los elementos de anclaje y todas las operaciones y pequeños materiales auxiliares necesarias para un correcto montaje. Incluido grúas si fuera necesario. |  | ED7360
X63738 | Desmontaje seccionador III basculante con y sin p.a.t. de hasta 66 kV | UD | 83.84 |  | 83.84 | Desmontaje de seccionador III basculante con o sin p.a.t. de hasta 66 kV, con todos sus accesorios, así como el transporte a destino adecuado definido por la legislación o por la propiedad. Incluye también todos los medios auxiliares de transporte o elevación necesarios para la correcta ejecución del trabajo tales como gruas, cestas, plataformas elevadoras, etc. |  | ED7380
X63740 | Montaje seccionador rotativo 2 columnas sin p.a.t. de 45 a 66 Kv con mando manual | UD | 264.1 |  | 264.1 | Montaje de seccionador rotativo de dos columnas sin puesta a tierra con mando manual para 45 a 66 kV. Incluyendo el transporte, desembalaje (si fuera necesario), izado, nivelación y sujección, montaje de columnas, montaje y ajuste de mandos, accionamientos y contactos auxiliares, montaje y ajuste de las transmisiones, incluyendo el mecanizado, grúas para el montaje, y en general todas las operaciones y pequeños materiales auxiliares necesarias para la puesta a punto del seccionador. Montaje de mado incluido. |  | ED7400
X63742 | Montaje seccionador rotativo 2 columnas con p.a.t. de 45 a 66 kV con mando manual | UD | 353.82 |  | 353.82 | Montaje de seccionador rotativo de dos columnas con puesta a tierra con mando manual para 45 a 66kV. Incluyendo el transporte, desembalaje (si fuera necesario), izado, nivelación y sujección, montaje de columnas, montaje y ajuste de los accionamientos y contactos auxiliares, montaje y ajuste de las transmisiones, incluyendo el mecanizado, si fuera necesario, y en general todas las operaciones y pequeños materiales auxiliares necesarias para la puesta a punto del seccionador. Al estar provisto de cuchillas de puesta a tierra se incluye también el mecanizado, montaje y ajuste de las transmisiones, accionamientos y contactos auxiliares correspondientes a la puesta a tierra. Incluyendo grúas para el transporte y montaje. Montaje de mandos incluido. |  | ED7420
X63744 | Montaje seccionador rotativo 2 columnas sin p.a.t. de 110-132 kV con mando manual | UD | 336.57 |  | 336.57 | Montaje de seccionador rotativo de dos columnas sin puesta a tierra con mando manual para 110 a 132kV. Incluyendo el transporte, desembalaje (si fuera necesario), izado, nivelación y sujección, montaje de columnas, montaje y ajuste de mandos, accionamientos y contactos auxiliares, montaje y ajuste de las transmisiones, incluyendo el mecanizado, grúas para el montaje, y en general todas las operaciones y pequeños materiales auxiliares necesarias para la puesta a punto del seccionador. Montaje de mando incluido. |  | ED7440
X63746 | Montaje seccionador rotativo 2 columnas sin p.a.t. de 110-132 kV con mando eléctrico | UD | 282.48 |  | 282.48 | Montaje de seccionador rotativo de dos columnas sin puesta a tierra con mando eléctrico en cuchillas principales, para 110 a 132kV. Incluyendo el transporte, desembalaje (si fuera necesario), izado, nivelación y sujección, montaje de columnas, montaje y ajuste de mandos, accionamientos y contactos auxiliares, montaje y ajuste de las transmisiones, incluyendo el mecanizado, grúas para el montaje, y en general todas las operaciones y pequeños materiales auxiliares necesarias para la puesta a punto del seccionador. Montaje de mando incluido. |  | ED7460
X63748 | Montaje seccionador rotativo 2 columnas con p.a.t. de 110-132 kV mando manual | UD | 412.05 |  | 412.05 | Montaje de seccionador rotativo de dos columnas con puesta a tierra, mando manuaL, para 110 a 132kV. Incluyendo el transporte, desembalaje (si fuera necesario), izado, nivelación y sujección, montaje de columnas, montaje y ajuste de los accionamientos y contactos auxiliares, montaje y ajuste de las transmisiones, incluyendo el mecanizado, si fuera necesario, y en general todas las operaciones y pequeños materiales auxiliares necesarias para la puesta a punto del seccionador. Al estar provisto de cuchillas de puesta a tierra se incluye también el mecanizado, montaje y ajuste de las transmisiones, accionamientos y contactos auxiliares correspondientes a la puesta a tierra. Incluyendo grúas para el transporte y montaje. Montaje de mandos incluido. |  | ED7480
X63750 | Montaje seccionador rotativo 2 columnas con p.a.t. de 110-132 kV con mando eléctrico | UD | 357.96 |  | 357.96 | Montaje de seccionador rotativo de dos columnas con puesta a tierra, mando eléctrico cuchillas principales, para 110 a 132kV. Incluyendo el transporte, desembalaje (si fuera necesario), izado, nivelación y sujección, montaje de columnas, montaje y ajuste de los accionamientos y contactos auxiliares, montaje y ajuste de las transmisiones, incluyendo el mecanizado, si fuera necesario, y en general todas las operaciones y pequeños materiales auxiliares necesarias para la puesta a punto del seccionador. Al estar provisto de cuchillas de puesta a tierra se incluye también el mecanizado, montaje y ajuste de las transmisiones, accionamientos y contactos auxiliares correspondientes a la puesta a tierra. Incluyendo grúas para el transporte y montaje. Montaje de mandos incluido. |  | ED7500
X63752 | Montaje seccionador rotativo 2 columnas sin p.a.t. de 220 kV mando eléctrico | UD | 876.28 |  | 876.28 | Montaje de seccionador rotativo de dos columnas sin puesta a tierra, mando eléctrico, para 220kV. Incluyendo el transporte, desembalaje (si fuera necesario), izado, nivelación y sujección, montaje de columnas, montaje y ajuste de mandos, accionamientos y contactos auxiliares, montaje y ajuste de las transmisiones, incluyendo el mecanizado, grúas para el montaje, y en general todas las operaciones y pequeños materiales auxiliares necesarias para la puesta a punto del seccionador. Montaje de mando incluido. |  | ED7520
X63754 | Montaje seccionador rotativo 2 columnas con p.a.t. de 220 kV mando eléctrico | UD | 955.9 |  | 955.9 | Montaje de seccionador rotativo de dos columnas con puesta a tierra, mando eléctrico, para 220kV. Incluyendo el transporte, desembalaje (si fuera necesario), izado, nivelación y sujección, montaje de columnas, montaje y ajuste de los accionamientos y contactos auxiliares, montaje y ajuste de las transmisiones, incluyendo el mecanizado, si fuera necesario, y en general todas las operaciones y pequeños materiales auxiliares necesarias para la puesta a punto del seccionador. Al estar provisto de cuchillas de puesta a tierra se incluye también el mecanizado, montaje y ajuste de las transmisiones, accionamientos y contactos auxiliares correspondientes a la puesta a tierra. Incluyendo grúas para el transporte y montaje. Montaje de mandos incluido. |  | ED7540
X63756 | Montaje seccionador 3 columnas sin p.a.t. mando manual 66 kV. | UD | 551.73 |  | 551.73 | Montaje de seccionador tripolar intemperie 3 columnas por polo, sin puesta a tierra con mando manual, para 66kV. Incluyendo el transporte, desembalaje (si fuera necesario), izado, nivelación y sujección, montaje de columnas, montaje y ajuste de mandos, accionamientos y contactos auxiliares, montaje y ajuste de las transmisiones, incluyendo el mecanizado, grúas para el montaje, y en general todas las operaciones y pequeños materiales auxiliares necesarias para la puesta a punto del seccionador. Montaje de mando incluido. |  | ED7560
X63758 | Montaje seccionador 3 columnas con p.a.t. mando manual 66 kV. | UD | 632.86 |  | 632.86 | Montaje de seccionador tripolar intemperie 3 columnas por polo, con puesta a tierra, mando manual, para 66kV. Incluyendo el transporte, desembalaje (si fuera necesario), izado, nivelación y sujección, montaje de columnas, montaje y ajuste de mandos, accionamientos y contactos auxiliares, montaje y ajuste de las transmisiones, incluyendo el mecanizado, grúas para el montaje, y en general todas las operaciones y pequeños materiales auxiliares necesarias para la puesta a punto del seccionador. Montaje de mando incluido. |  | ED7580
X63760 | Montaje seccionador 3 columnas sin p.a.t. mando manual 132 kV. | UD | 735.64 |  | 735.64 | Montaje de seccionador tripolar intemperie 3 columnas por polo, sin puesta a tierra con mando manual, para 132kV. Incluyendo el transporte, desembalaje (si fuera necesario), izado, nivelación y sujección, montaje de columnas, montaje y ajuste de mandos, accionamientos y contactos auxiliares, montaje y ajuste de las transmisiones, incluyendo el mecanizado, grúas para el montaje, y en general todas las operaciones y pequeños materiales auxiliares necesarias para la puesta a punto del seccionador. Montaje de mando incluido. |  | ED7600
X63762 | Montaje seccionador 3 columnas sin p.a.t. mando eléctrico 132 kV. | UD | 903.32 |  | 903.32 | Montaje de seccionador tripolar intemperie 3 columnas por polo, sin puesta a tierra con mando eléctrico, para 132kV. Incluyendo el transporte, desembalaje (si fuera necesario), izado, nivelación y sujección, montaje de columnas, montaje y ajuste de mandos, accionamientos y contactos auxiliares, montaje y ajuste de las transmisiones, incluyendo el mecanizado, grúas para el montaje, y en general todas las operaciones y pequeños materiales auxiliares necesarias para la puesta a punto del seccionador. Montaje de mando incluido. |  | ED7620
X63764 | Montaje seccionador 3 columnas con p.a.t. mando manual 132 kV. | UD | 795.14 |  | 795.14 | Montaje de seccionador tripolar intemperie 3 columnas por polo, con puesta a tierra, mando manual, para 132kV. Incluyendo el transporte, desembalaje (si fuera necesario), izado, nivelación y sujección, montaje de columnas, montaje y ajuste de mandos, accionamientos y contactos auxiliares, montaje y ajuste de las transmisiones, incluyendo el mecanizado, grúas para el montaje, y en general todas las operaciones y pequeños materiales auxiliares necesarias para la puesta a punto del seccionador. Montaje de mando incluido. |  | ED7640
X63766 | Montaje seccionador 3 columnas con p.a.t., mando eléctrico 132 kV. | UD | 1038.55 |  | 1038.55 | Montaje de seccionador tripolar intemperie 3 columnas por polo, con puesta a tierra, mando eléctrico, para 132kV. Incluyendo el transporte, desembalaje (si fuera necesario), izado, nivelación y sujección, montaje de columnas, montaje y ajuste de mandos, accionamientos y contactos auxiliares, montaje y ajuste de las transmisiones, incluyendo el mecanizado, grúas para el montaje, y en general todas las operaciones y pequeños materiales auxiliares necesarias para la puesta a punto del seccionador. Montaje de mando incluido. |  | ED7660
X63768 | Montaje seccionador 3 columnas sin p.a.t. mando manual 220 kV. | UD | 892.5 |  | 892.5 | Montaje de seccionador tripolar intemperie 3 columnas por polo, sin puesta a tierra, mando manual, para 220kV. Incluyendo el transporte, desembalaje (si fuera necesario), izado, nivelación y sujección, montaje de columnas, montaje y ajuste de mandos, accionamientos y contactos auxiliares, montaje y ajuste de las transmisiones, incluyendo el mecanizado, grúas para el montaje, y en general todas las operaciones y pequeños materiales auxiliares necesarias para la puesta a punto del seccionador. Montaje de mando incluido. |  | ED7680
X63770 | Montaje seccionador 3 columnas sin p.a.t mando eléctrico 220 kV. | UD | 1065.59 |  | 1065.59 | Montaje de seccionador tripolar intemperie 3 columnas por polo, sin puesta a tierra con mando eléctrico, para 220kV. Incluyendo el transporte, desembalaje (si fuera necesario), izado, nivelación y sujección, montaje de columnas, montaje y ajuste de mandos, accionamientos y contactos auxiliares, montaje y ajuste de las transmisiones, incluyendo el mecanizado, grúas para el montaje, y en general todas las operaciones y pequeños materiales auxiliares necesarias para la puesta a punto del seccionador. Montaje de mando incluido. |  | ED7700
X63772 | Montaje seccionador 3 columnas con p.a.t. mando manual 220 kV. | UD | 1217.05 |  | 1217.05 | Montaje de seccionador tripolar intemperie 3 columnas por polo, con puesta a tierra, mando manual, para 220kV. Incluyendo el transporte, desembalaje (si fuera necesario), izado, nivelación y sujección, montaje de columnas, montaje y ajuste de mandos, accionamientos y contactos auxiliares, montaje y ajuste de las transmisiones, incluyendo el mecanizado, grúas para el montaje, y en general todas las operaciones y pequeños materiales auxiliares necesarias para la puesta a punto del seccionador. Montaje de mando incluido. |  | ED7720
X63774 | Montaje seccionador 3 columnas con p.a.t., mando eléctrico 220 kV. | UD | 1168.37 |  | 1168.37 | Montaje de seccionador tripolar intemperie 3 columnas por polo, con puesta a tierra, mando eléctrico, para 220kV. Incluyendo el transporte, desembalaje (si fuera necesario), izado, nivelación y sujección, montaje de columnas, montaje y ajuste de mandos, accionamientos y contactos auxiliares, montaje y ajuste de las transmisiones, incluyendo el mecanizado, grúas para el montaje, y en general todas las operaciones y pequeños materiales auxiliares necesarias para la puesta a punto del seccionador. Montaje de mando incluido. |  | ED7740
X63776 | Desmontaje seccionador rotativo 2 columnas sin p.a.t. de hasta 66 kV | UD | 94.31 |  | 94.31 | Desmontaje de seccionador rotativo de dos columnas sin puesta a tierra de hasta 66kV. Incluyendo todos sus equipos anexos y el transporte a destino adecuado definido por la legislación o por la propiedad. Incluyendo grúas. |  | ED7760
X63778 | Desmontaje seccionador rotativo 2 columnas con p.a.t. de hasta 66 kV | UD | 99.72 |  | 99.72 | Desmontaje de seccionador rotativo de dos columnas con puesta a tierra de hasta 66kV. Incluyendo todos sus equipos anexos y el transporte a destino adecuado definido por la legislación o por la propiedad. Incluyendo grúas. |  | ED7780
X63780 | Desmontaje seccionador rotativo 2 columnas sin p.a.t. de 110 a 132 kV | UD | 107.25 |  | 107.25 | Desmontaje de seccionador rotativo de dos columnas sin puesta a tierra de 110 a 132kV. Incluyendo todos sus equipos anexos y el transporte a destino adecuado definido por la legislación o por la propiedad. Incluyendo grúas. |  | ED7800
X63782 | Desmontaje seccionador rotativo 2 columnas con p.a.t. de 110 a 132 kV | UD | 112.66 |  | 112.66 | Desmontaje de seccionador rotativo de dos columnas con puesta a tierra de 110 a 132kV. Incluyendo todos sus equipos anexos y el transporte a destino adecuado definido por la legislación o por la propiedad. Incluyendo grúas. |  | ED7820
X63784 | Desmontaje seccionador rotativo 2 columnas sin p.a.t. de 220 kV | UD | 135.23 |  | 135.23 | Desmontaje de seccionador rotativo de dos columnas sin puesta a tierra de 220kV. Incluyendo todos sus equipos anexos y el transporte a destino adecuado definido por la legislación o por la propiedad. Incluyendo grúas. |  | ED7840
X63786 | Desmontaje seccionador rotativo 2 columnas con p.a.t. de 220 kV | UD | 140.63 |  | 140.63 | Desmontaje de seccionador rotativo de dos columnas con puesta a tierra de 220kV. Incluyendo todos sus equipos anexos y el transporte a destino adecuado definido por la legislación o por la propiedad. Incluyendo grúas. |  | ED7860
X63788 | Montaje seccionador pantógrafo sin p.a.t. de 110 a 132 kV | UD | 579.85 |  | 579.85 | Montaje de conjunto de tres polos de seccionadores pantógrafos sin p.a.t. de 110 a 132 kV. Incluyendo el transporte, desembalaje (si fuera necesario), izado, nivelación y sujección, montaje de columnas, montaje y ajuste de mandos, accionamientos y contactos auxiliares, montaje y ajuste de las transmisiones, incluyendo el mecanizado, grúas para el montaje, y en general todas las operaciones y pequeños materiales auxiliares necesarias para la puesta a punto del seccionador. Montaje de mandos incluido. |  | ED7880
X63790 | Montaje seccionador pantógrafo sin p.a.t. de 220 kV | UD | 836.24 |  | 836.24 | Montaje conjunto de tres polos de seccionadores pantógrafos sin p.a.t. de 220 kV. Incluyendo el transporte, desembalaje (si fuera necesario), izado, nivelación y sujección, montaje de columnas, montaje y ajuste de mandos, accionamientos y contactos auxiliares, montaje y ajuste de las transmisiones, incluyendo el mecanizado, grúas para el montaje, y en general todas las operaciones y pequeños materiales auxiliares necesarias para la puesta a punto del seccionador. Montaje de mandos incluido. |  | ED7900
X63792 | Desmontaje seccionador pantógrafo sin p.a.t. de 110 a 132 kV | UD | 253.63 |  | 253.63 | Desmontaje conjunto de tres polos de seccionadores pantógrafos sin p.a.t. de 110 a 132 kV. Incluyendo todos sus accesorios y el transporte de todo el conjunto a destino adecuado definido por la legislación o por la propiedad. Incluyendo grúas. |  | ED7920
X63793 | Desmontaje seccionador pantógrafo sin p.a.t. de 220kV | UD | 283.68 |  | 283.68 | Desmontaje conjunto de tres polos de seccionadores pantógrafos sin p.a.t. de 220kV. Incluyendo todos sus accesorios y el transporte de todo el conjunto a destino adecuado definido por la legislación o por la propiedad. Incluyendo grúas. |  | ED7930
X638 | APARAMENTA (PARARRAYOS, INTERRUPTORES Y RESTO) | [6 empty] | ED80
X63802 | Suministro y montaje pararrayos 12 kV, 10 kA, de polímeros | UD | 27.05 |  | 27.05 | Suministro y montaje de pararrayos 12 kV, 10 kA. Incluye transporte, izado, sujección, p.a.t., y conexionado |  | ED8020
X63804 | Suministro y montaje pararrayos 18 kV, 10 kA, de polímeros | UD | 27.05 |  | 27.05 | Suministro y montaje de pararrayos 18 kV, 10 kA. Incluye transporte, izado, sujección, p.a.t., y conexionado |  | ED8040
X63806 | Suministro y montaje pararrayos 24 kV, 10 kA, de polímeros | UD | 27.05 |  | 27.05 | Suministro y montaje de pararrayos 24 kV, 10 kA. Incluye transporte, izado, sujección, p.a.t., y conexionado |  | ED8060
X63808 | Suministro y montaje pararrayos 36 kV, 10 kA, de polímeros | UD | 27.05 |  | 27.05 | Suministro y montaje de pararrayos 36 kV, 10 kA. Incluye transporte, izado, sujección, p.a.t., y conexionado |  | ED8080
X63810 | Montaje pararrayos de 45 a 66 kV | UD | 64.91 |  | 64.91 | Montaje pararrayos de 45 a 66 kV. Incluyendo el transporte, desembalaje (si fuera necesario), izado, nivelado, montaje de aisladores de anillo y contador de descargas y los cables de conexión de este último, y en general todos los elementos necesarios para el correcto funcionamiento del pararrayos. Incluyendo grúas. |  | ED8100
X63812 | Montaje pararrayos de 110 a 132 kV | UD | 110.89 |  | 110.89 | Montaje pararrayos de 110 a 132 kV. Incluyendo el transporte, desembalaje (si fuera necesario), izado, nivelado, montaje de aisladores de anillo y contador de descargas y los cables de conexión de este último, y en general todos los elementos necesarios para el correcto funcionamiento del pararrayos. Incluyendo grúas. |  | ED8120
X63814 | Montaje pararrayos de 220 kV | UD | 154.16 |  | 154.16 | Montaje pararrayos de 220 kV. Incluyendo el transporte, desembalaje (si fuera necesario), izado, nivelado, montaje de aisladores de anillo y contador de descargas y los cables de conexión de este último, y en general todos los elementos necesarios para el correcto funcionamiento del pararrayos. Incluyendo grúas. |  | ED8140
X63817 | Desmontaje pararrayos de hasta 30 kV | UD | 15.03 |  | 15.03 | Incluyendo todos sus accesorios y el transporte de todo el conjunto a destino adecuado definido por la legislación o por la propiedad. Incluyendo grúas. |  | ED8170
X63818 | Desmontaje pararrayos de 45 a 66 kV | UD | 39.58 |  | 39.58 | Incluyendo todos sus accesorios y el transporte de todo el conjunto a destino adecuado definido por la legislación o por la propiedad. Incluyendo grúas. |  | ED8180
X63819 | Desmontaje pararrayos de 110 a 132 kV | UD | 62.51 |  | 62.51 | Incluyendo todos sus accesorios y el transporte de todo el conjunto a destino adecuado definido por la legislación o por la propiedad. Incluyendo grúas. |  | ED8190
X63820 | Desmontaje pararrayos de 220kV | UD | 85.16 |  | 85.16 | Incluyendo todos sus accesorios y el transporte de todo el conjunto a destino adecuado definido por la legislación o por la propiedad. Incluyendo grúas. |  | ED8200
X63825 | Montaje interruptor MT interior | UD | 278.87 |  | 278.87 | Montaje interruptor MT interior. Incluye el transporte, nivelación, sujección del interruptor en la celda existente, armario de accionamiento eléctrico (mando), transmisiones de acoplamiento y pruebas de puesta en servicio. Incluido también aporte de grúas y medios de elevación para su montaje |  | ED8250
X63827 | Montaje interruptor de MT y de 45 a 66 kV exterior | UD | 336.56 |  | 336.56 | Montaje interruptor MT y de 45 a 66 kV exterior. Incluye el transporte, nivelación, sujección, tanto del del interruptor sobre las superficie base existente, armario de accionamiento eléctrico (mando), transmisiones de acoplamiento y pruebas de puesta en servicio. Incluido medios de elevación para su montaje. |  | ED8270
X63829 | Montaje interruptor de 45 a 66 kV interior | UD | 456.77 |  | 456.77 | Montaje interruptor 45 a 66 kV interior. Incluye el transporte, nivelación, sujección, tanto del del interruptor sobre las superficie base existente, armario de accionamiento eléctrico (mando), transmisiones de acoplamiento y pruebas de puesta en servicio. Incluido medios de elevación para su montaje. |  | ED8290
X63831 | Montaje interruptor de 45 a 66 kV interior enchufable. | UD | 552.93 |  | 552.93 | Montaje interruptor enchufable 45 a 66 kV interior. Incluye el transporte, nivelación, sujección, tanto del del interruptor sobre las superficie base existente como el eje soporte de aisladores, armario de accionamiento eléctrico (mando), transmisiones de acoplamiento y pruebas de puesta en servicio. Incluido medios de elevación para su montaje. |  | ED8310
X63833 | Montaje interruptor de 45 a 66 kV interior enchufable con pat. | UD | 601.01 |  | 601.01 | Montaje interruptor enchufable 45 a 66 kV interior con puesta a tierra. Incluye el transporte, nivelación, sujección, tanto del del interruptor sobre las superficie base existente como el eje soporte de aisladores, armario de accionamiento eléctrico (mando), transmisiones de acoplamiento y pruebas de puesta en servicio. Incluido medios de elevación para su montaje. |  | ED8330
X63835 | Montaje interruptor de 110-132 kV mando tripolar | UD | 662.37 |  | 662.37 | Montaje interruptor de 110-132 kV mando tripolar. Incluyendo el montaje de bancadas independientes, si fuera necesario, con armarios de accionamiento eléctrico, la composición de los distintos cuerpos que forman cada uno de ellos, (si procede), el montaje del armario de mando centralizado sobre soporte o bancada de hormigón. Se deberá efectuar el transporte, izado, nivelado y sujección de los distintos polos del interruptor, incluido aporte de grúas, medios de elevación para su montaje y pruebas de puesta en servicio. |  | ED8350
X63837 | Montaje interruptor de 110-132 kV mando unipolar | UD | 735.14 |  | 735.14 | Montaje interruptor de 110-132 kV mando unipolar. Incluyendo el montaje de bancadas independientes, si fuera necesario, con armarios de accionamiento eléctrico, la composición de los distintos cuerpos que forman cada uno de ellos, (si procede), el montaje del armario de mando centralizado sobre soporte o bancada de hormigón. Se deberá efectuar el transporte, izado, nivelado y sujección de los distintos polos del interruptor, incluido aporte de grúas, medios de elevación para su montaje, interconexiones eléctricas entre elementos y pruebas de puesta en servicio. |  | ED8370
X63839 | Montaje interruptor de 220 kV mando tripolar | UD | 829.16 |  | 829.16 | Montaje interruptor de 220 kV mando tripolar. Incluyendo el montaje de bancadas independientes, si fuera necesario, con armarios de accionamiento eléctrico o por aire comprimido, la composición de los distintos cuerpos que forman cada uno de ellos, el montaje del armario de mando centralizado sobre soporte o bancada de hormigón. Se deberá efectuar el transporte, izado, nivelado y sujección de los distintos polos del interruptor, incluido aporte de grúas, medios de elevación para su montaje y pruebas de puesta en servicio. |  | ED8390
X63841 | Montaje interrruptor de 220 kV mando unipolar | UD | 922.89 |  | 922.89 | Montaje interruptor de 220 kV mando unipolar. Incluyendo el montaje de bancadas independientes, si fuera necesario, con armarios de accionamiento eléctrico, la composición de los distintos cuerpos que forman cada uno de ellos, (si procede), el montaje del armario de mando centralizado sobre soporte o bancada de hormigón. Se deberá efectuar el transporte, izado, nivelado y sujección de los distintos polos del interruptor, incluido aporte de grúas, medios de elevación para su montaje, interconexiones eléctricas entre elementos y pruebas de puesta en servicio. |  | ED8410
X63845 | Desmontaje interruptor de MT | UD | 125.55 |  | 125.55 | Incluyendo todos sus accesorios y el transporte de todo el conjunto a destino adecuado definido por la legislación o por la propiedad. Incluyendo grúas. |  | ED8450
X63846 | Desmontaje interruptor de 45 a 66 kV | UD | 155.09 |  | 155.09 | Incluyendo todos sus accesorios y el transporte de todo el conjunto a destino adecuado definido por la legislación o por la propiedad. Incluyendo grúas. |  | ED8460
X63847 | Desmontaje interruptor de 110 a 132 kV | UD | 254.72 |  | 254.72 | Incluyendo todos sus accesorios y el transporte de todo el conjunto a destino adecuado definido por la legislación o por la propiedad. Incluyendo grúas. |  | ED8470
X63848 | Desmontaje interruptor de 220 kV | UD | 422.04 |  | 422.04 | Incluyendo todos sus accesorios y el transporte de todo el conjunto a destino adecuado definido por la legislación o por la propiedad. Incluyendo grúas. |  | ED8480
X63852 | Montaje de cabina MT, aislada al aire o capsulada, Simple Barra. | UD | 259.64 |  | 259.64 | Montaje de cabina MT, aislada al aire o capsulada, Simple Barra. Incluyendo transporte, grúas, desembalaje (si fuera necesario), montaje en su ubicación definitiva, ensamblado con cabinas contiguas, anclaje y todas las operaciones necesarias para un perfecto acabado. Para todo tipo de cabina, trafo, salida de línea, acople, batería de condensadores, medida, servicios auxiliares, etc. |  | ED8520
X63853 | Complemento montaje de cabina MT, Simple Barra. | UD | 129.82 |  | 129.82 | Complemento por montaje de cabina MT, aislada al aire o capsulada, Dimple Barra, a partir de la segunda unidad de un mismo trabajo. |  | ED8530
X63854 | Montaje de cabina MT, aislada al aire o capsulada, Doble Barra. | UD | 326.95 |  | 326.95 | Montaje de cabina MT, aislada al aire o capsulada, Doble Barra. Incluyendo transporte, grúas, desembalaje (si fuera necesario), montaje en su ubicación definitiva, ensamblado con cabinas contiguas, anclaje y todas las operaciones necesarias para un perfecto acabado. Para todo tipo de cabina, trafo, salida de línea, acople, batería de condensadores, medida, servicios auxiliares, etc. |  | ED8540
X63855 | Complemento montaje de cabina MT, Doble Barra. | UD | 163.48 |  | 163.48 | Complemento por montaje de cabina MT, aislada al aire o capsulada, Doble Barra, a partir de la segunda unidad de un mismo trabajo. |  | ED8550
X63856 | Montaje de cabina MT, Simple Barra. | UD | 375.03 |  | 375.03 | Montaje de cabina MT, aislada al aire, Simple Barra,(MÁLAGA de CSE). Incluyendo transporte, grúas, desembalaje (si fuera necesario), montaje en su ubicación definitiva, ensamblado con cabinas contiguas, anclaje y todas las operaciones necesarias para un perfecto acabado. Para todo tipo de cabina: trafo, salida de línea, acople, batería de condensadores, medida, servicios auxiliares, etc. |  | ED8560
X63860 | Montaje de cabina MT, Doble Barra. | UD | 427.92 |  | 427.92 | Montaje de cabina MT, aislada al aire, Doble Barra, (MÁLAGA de CSE). Incluyendo transporte, grúas, desembalaje (si fuera necesario), montaje en su ubicación definitiva, ensamblado con cabinas contiguas, anclaje y todas las operaciones necesarias para un perfecto acabado. Para todo tipo de cabina: trafo, salida de línea, acople, batería de condensadores, medida, servicios auxiliares, etc. |  | ED8600
X63864 | Desmontaje cabina MT, aislada al aire o capsulado y accesorios | UD | 272.31 |  | 272.31 | Desmontaje de cabina MT, aislada al aire o capsulada y todos sus accesorios. Incluyendo el transporte con grúas, si fuera necesario, a su lugar de almacenaje |  | ED8640
X63868 | Montaje reactancia de choque para batería de condensadores hasta 36 kV | UD | 48.08 |  | 48.08 | Montaje reactancia de choque para batería de condensadores hasta 36 kV. Incluye transporte, descarga, desembalaje, ubicación en su posición definitiva, anclado y p.a.t. |  | ED8680
X63870 | Montaje de resistencia de p.a.t. del neutro trafo de potencia | UD | 144.24 |  | 144.24 | Montaje de resistencia puesta a tierra del neutro del trafo de potencia, según especificaciones de la propiedad. Incluye transporte, descarga, desembalaje, ubicación en su posición definitiva, anclado y p.a.t. |  | ED8700
X63872 | Montaje de reactancia de p.a.t. hasta 36 kV | UD | 154.4 |  | 154.4 | Montaje de reactancia de p.a.t. hasta 36 kV, según planos de la propiedad incluidos los aisladores necesarios del conductor de p.a.t. Incluye transporte, descarga, desembalaje, ubicación en su posición definitiva, anclado y p.a.t. |  | ED8720
X63874 | Montaje mirilla de metacrilato de 40 x 30 cm | UD | 27.89 |  | 27.89 | Suministro y montaje de mirilla de metacrilato de 40 x 30 cm para frente de celda metálica. |  | ED8740
X63876 | Montaje caja de interconexión entre panel de maniobra y transformador | UD | 120.2 |  | 120.2 | Suministro y montaje de caja de interconexión de 50 x 40 x 25 cm entre panel de maniobra y transformador. |  | ED8760
X63878 | Montaje posición de comunicaciones en linea de 45 ó 66 kV | UD | 783.17 |  | 783.17 | Montaje posición de comunicaciones en linea de 45 ó 66 kV, que incluye la instalación de condensador de acoplamiento, bobina de bloqueo, seccionador de puesta a tierra y caja de adaptación además de la conexión a linea según especificación de la propiedad. Incluye también todos los medios auxiliares de transporte o elevación necesarios para la correcta ejecución del trabajo tales como gruas, cestas, plataformas elevadoras, etc |  | ED8780
X63880 | Montaje posición de comunicaciones en linea de 110 a 220 kV | UD | 834.01 |  | 834.01 | Montaje posición de comunicaciones en linea de 110 a 220 kV, que incluye la instalación de condensador de acoplamiento, bobina de bloqueo, seccionador de puesta a tierra y caja de adaptación además de la conexión a linea según especificación de la propiedad. Incluye también todos los medios auxiliares de transporte o elevación necesarios para la correcta ejecución del trabajo tales como gruas, cestas, plataformas elevadoras, etc |  | ED8800
X63881 | Montaje batería de condensadores MT con y sin interruptor incorporado | UD | 110.58 |  | 110.58 | Montaje batería de condensadores MT con y sin interruptor incorporado. Incluye transporte, descarga, desembalaje, ubicación en su posición definitiva, anclado y p.a.t. |  | ED8810
X639 | CABLES DE POTENCIA | [6 empty] | ED90
X63905 | Tendido cable de AI unipolar de hasta 30 kV y 95mm2 | M | 2.52 |  | 2.52 | Tendido de cable de AI unipolar de hasta 30 kV y 95 mm2 por zanjas, tubulares, estructuras, etc. Incluyendo; preparación, descarga y emplazamiento de gatos adecuados al tamaño de la bobina, descarga y montaje de bobinas en gatos, descarga, acopio y colocación de rodillos en zanja, tendido de cables en zanja haciendo los bucles necesarios, extraer tapón de tubulares y pasar guías, tendido del cable por tubulares, arreglar cables por circuito en zanja, taponar tubulares, encintar haz circuito y puntas de cables, desmontar y cargar bobinas, cargar gatos y rodillos, recoger y transportar bobinas al almacén de la propiedad. |  | ED9050
X63906 | Tendido cable de AI unipolar de hasta 30 kV y 150mm2 | M | 2.7 |  | 2.7 | Tendido cable de AI unipolar de hasta 30 kV y 150mm2 por zanjas, tubulares, estructuras, etc. Incluyendo; preparación, descarga y emplazamiento de gatos adecuados al tamaño de la bobina, descarga y montaje de bobinas en gatos, descarga, acopio y colocación de rodillos en zanja, tendido de cables en zanja haciendo los bucles necesarios, extraer tapón de tubulares y pasar guías, tendido del cable por tubulares, arreglar cables por circuito en zanja, taponar tubulares, encintar haz circuito y puntas de cables, desmontar y cargar bobinas, cargar gatos y rodillos, recoger y transportar bobinas al almacén de la subestación. |  | ED9060
X63907 | Tendido cable de AI unipolar de hasta 30 kV y 240mm2 | M | 3.07 |  | 3.07 | Tendido cable de AI unipolar de hasta 30 kV y 240mm2 por zanjas, tubulares, estructuras, etc. Incluyendo; preparación, descarga y emplazamiento de gatos adecuados al tamaño de la bobina, descarga y montaje de bobinas en gatos, descarga, acopio y colocación de rodillos en zanja, tendido de cables en zanja haciendo los bucles necesarios, extraer tapón de tubulares y pasar guías, tendido del cable por tubulares, arreglar cables por circuito en zanja, taponar tubulares, encintar haz circuito y puntas de cables, desmontar y cargar bobinas, cargar gatos y rodillos, recoger y transportar bobinas al almacén de la subestación. |  | ED9070
X63908 | Tendido cable de AI unipolar de hasta 30 kV y 400mm2 | M | 3.67 |  | 3.67 | Tendido cable de AI unipolar de hasta 30 kV y 400mm2 por zanjas, tubulares, estructuras, etc. Incluyendo; preparación, descarga y emplazamiento de gatos adecuados al tamaño de la bobina, descarga y montaje de bobinas en gatos, descarga, acopio y colocación de rodillos en zanja, tendido de cables en zanja haciendo los bucles necesarios, extraer tapón de tubulares y pasar guías, tendido del cable por tubulares, arreglar cables por circuito en zanja, taponar tubulares, encintar haz circuito y puntas de cables, desmontar y cargar bobinas, cargar gatos y rodillos, recoger y transportar bobinas al almacén de la subestación. |  | ED9080
X63909 | Tendido cable de AI unipolar de hasta 30 kV y 630mm2 | M | 4.09 |  | 4.09 | Tendido cable unipolar de hasta 30 kV y 630mm2 por zanjas, tubulares, estructuras, etc. Incluyendo; preparación, descarga y emplazamiento de gatos adecuados al tamaño de la bobina, descarga y montaje de bobinas en gatos, descarga, acopio y colocación de rodillos en zanja, tendido de cables en zanja haciendo los bucles necesarios, extraer tapón de tubulares y pasar guías, tendido del cable por tubulares, arreglar cables por circuito en zanja, taponar tubulares, encintar haz circuito y puntas de cables, desmontar y cargar bobinas, cargar gatos y rodillos, recoger y transportar bobinas al almacén de la subestación. |  | ED9090
X63910 | Tendido cable de AI unipolar de hasta 30 kV y 800mm2 | M | 4.75 |  | 4.75 | Tendido cable unipolar de hasta 30 kV y 800mm2 por zanjas, tubulares, estructuras, etc. Incluyendo; preparación, descarga y emplazamiento de gatos adecuados al tamaño de la bobina, descarga y montaje de bobinas en gatos, descarga, acopio y colocación de rodillos en zanja, tendido de cables en zanja haciendo los bucles necesarios, extraer tapón de tubulares y pasar guías, tendido del cable por tubulares, arreglar cables por circuito en zanja, taponar tubulares, encintar haz circuito y puntas de cables, desmontar y cargar bobinas, cargar gatos y rodillos, recoger y transportar bobinas al almacén de la subestación. |  | ED9100
X63912 | Tendido cable de AI unipolar de hasta 45 kV y 400mm2 | M | 5.22 |  | 5.22 | Tendido cable de AI unipolar de hasta 45 kV y 400mm2 por zanjas, tubulares, estructuras, etc. Incluyendo; preparación, descarga y emplazamiento de gatos adecuados al tamaño de la bobina, descarga y montaje de bobinas en gatos, descarga, acopio y colocación de rodillos en zanja, tendido de cables en zanja haciendo los bucles necesarios, extraer tapón de tubulares y pasar guías, tendido del cable por tubulares, arreglar cables por circuito en zanja, taponar tubulares, encintar haz circuito y puntas de cables, desmontar y cargar bobinas, cargar gatos y rodillos, recoger y transportar bobinas al almacén de la subestación. |  | ED9120
X63915 | Tendido cable de AI unipolar de hasta 45 kV y 1000mm2 | M | 6.54 |  | 6.54 | Tendido cable de AI unipolar de hasta 45 kV y 1000mm2 por zanjas, tubulares, estructuras, etc. Incluyendo; preparación, descarga y emplazamiento de gatos adecuados al tamaño de la bobina, descarga y montaje de bobinas en gatos, descarga, acopio y colocación de rodillos en zanja, tendido de cables en zanja haciendo los bucles necesarios, extraer tapón de tubulares y pasar guías, tendido del cable por tubulares, arreglar cables por circuito en zanja, taponar tubulares, encintar haz circuito y puntas de cables, desmontar y cargar bobinas, cargar gatos y rodillos, recoger y transportar bobinas al almacén de la subestación. |  | ED9150
X63916 | Tendido cable de AI unipolar de hasta 30 kV y 1000mm2 | M | 4.92 |  | 4.92 | Tendido cable unipolar de hasta 30 kV y 1000mm2 por zanjas, tubulares, estructuras, etc. Incluyendo; preparación, descarga y emplazamiento de gatos adecuados al tamaño de la bobina, descarga y montaje de bobinas en gatos, descarga, acopio y colocación de rodillos en zanja, tendido de cables en zanja haciendo los bucles necesarios, extraer tapón de tubulares y pasar guías, tendido del cable por tubulares, arreglar cables por circuito en zanja, taponar tubulares, encintar haz circuito y puntas de cables, desmontar y cargar bobinas, cargar gatos y rodillos, recoger y transportar bobinas al almacén de la subestación. |  | ED9160
X63917 | Tendido cable de AI unipolar de hasta 30 kV y 500mm2 | M | 3.81 |  | 3.81 | Tendido cable unipolar de hasta 30 kV y 500mm2 por zanjas, tubulares, estructuras, etc. Incluyendo; preparación, descarga y emplazamiento de gatos adecuados al tamaño de la bobina, descarga y montaje de bobinas en gatos, descarga, acopio y colocación de rodillos en zanja, tendido de cables en zanja haciendo los bucles necesarios, extraer tapón de tubulares y pasar guías, tendido del cable por tubulares, arreglar cables por circuito en zanja, taponar tubulares, encintar haz circuito y puntas de cables, desmontar y cargar bobinas, cargar gatos y rodillos, recoger y transportar bobinas al almacén de la subestación. |  | ED9170
X63918 | Tendido cable de AI unipolar de hasta 66 kV y 630mm2 | M | 6.72 |  | 6.72 | Tendido cable de AI unipolar de hasta 66 kV y hasta 630mm2 por zanjas, tubulares, estructuras, etc. Incluyendo; preparación, descarga y emplazamiento de gatos adecuados al tamaño de la bobina, descarga y montaje de bobinas en gatos, descarga, acopio y colocación de rodillos en zanja, tendido de cables en zanja haciendo los bucles necesarios, extraer tapón de tubulares y pasar guías, tendido del cable por tubulares, arreglar cables por circuito en zanja, taponar tubulares, encintar haz circuito y puntas de cables, desmontar y cargar bobinas, cargar gatos y rodillos, recoger y transportar bobinas al almacén de la subestación. |  | ED9180
X63919 | Tendido cable de AI unipolar de hasta 66 kV y 1000mm2 | M | 6.72 |  | 6.72 | Tendido cable de AI unipolar de hasta 66 kV y hasta 1000mm2 por zanjas, tubulares, estructuras, etc. Incluyendo; preparación, descarga y emplazamiento de gatos adecuados al tamaño de la bobina, descarga y montaje de bobinas en gatos, descarga, acopio y colocación de rodillos en zanja, tendido de cables en zanja haciendo los bucles necesarios, extraer tapón de tubulares y pasar guías, tendido del cable por tubulares, arreglar cables por circuito en zanja, taponar tubulares, encintar haz circuito y puntas de cables, desmontar y cargar bobinas, cargar gatos y rodillos, recoger y transportar bobinas al almacén de la subestación. |  | ED9190
X63920 | Tendido cable de Cu unipolar de hasta 30 kV y 95mm2 | M | 3.07 |  | 3.07 | Tendido cable de Cu unipolar de hasta 30 kV y 95mm2 por zanjas, tubulares, estructuras, etc. Incluyendo; preparación, descarga y emplazamiento de gatos adecuados al tamaño de la bobina, descarga y montaje de bobinas en gatos, descarga, acopio y colocación de rodillos en zanja, tendido de cables en zanja haciendo los bucles necesarios, extraer tapón de tubulares y pasar guías, tendido del cable por tubulares, arreglar cables por circuito en zanja, taponar tubulares, encintar haz circuito y puntas de cables, desmontar y cargar bobinas, cargar gatos y rodillos, recoger y transportar bobinas al almacén de la subestación. |  | ED9200
X63921 | Tendido cable de Cu unipolar de hasta 30 kV y 150mm2 | M | 3.25 |  | 3.25 | Tendido cable de Cu unipolar de hasta 30 kV y 150mm2 por zanjas, tubulares, estructuras, etc. Incluyendo; preparación, descarga y emplazamiento de gatos adecuados al tamaño de la bobina, descarga y montaje de bobinas en gatos, descarga, acopio y colocación de rodillos en zanja, tendido de cables en zanja haciendo los bucles necesarios, extraer tapón de tubulares y pasar guías, tendido del cable por tubulares, arreglar cables por circuito en zanja, taponar tubulares, encintar haz circuito y puntas de cables, desmontar y cargar bobinas, cargar gatos y rodillos, recoger y transportar bobinas al almacén de la subestación. |  | ED9210
X63922 | Tendido cable de Cu unipolar de hasta 30 kV y 240mm2 | M | 3.61 |  | 3.61 | Tendido cable de Cu unipolar de hasta 30 kV y 240mm2 por zanjas, tubulares, estructuras, etc. Incluyendo; preparación, descarga y emplazamiento de gatos adecuados al tamaño de la bobina, descarga y montaje de bobinas en gatos, descarga, acopio y colocación de rodillos en zanja, tendido de cables en zanja haciendo los bucles necesarios, extraer tapón de tubulares y pasar guías, tendido del cable por tubulares, arreglar cables por circuito en zanja, taponar tubulares, encintar haz circuito y puntas de cables, desmontar y cargar bobinas, cargar gatos y rodillos, recoger y transportar bobinas al almacén de la subestación. |  | ED9220
X63923 | Tendido cable de Cu unipolar de hasta 30 kV y 400mm2 | M | 3.97 |  | 3.97 | Tendido cable de Cu unipolar de hasta 30 kV y 400mm2 por zanjas, tubulares, estructuras, etc. Incluyendo; preparación, descarga y emplazamiento de gatos adecuados al tamaño de la bobina, descarga y montaje de bobinas en gatos, descarga, acopio y colocación de rodillos en zanja, tendido de cables en zanja haciendo los bucles necesarios, extraer tapón de tubulares y pasar guías, tendido del cable por tubulares, arreglar cables por circuito en zanja, taponar tubulares, encintar haz circuito y puntas de cables, desmontar y cargar bobinas, cargar gatos y rodillos, recoger y transportar bobinas al almacén de la subestación. |  | ED9230
X63924 | Tendido cable de Cu unipolar de hasta 30 kV y 630mm2 | M | 4.69 |  | 4.69 | Tendido cable de Cu unipolar de hasta 30 kV y 630mm2 por zanjas, tubulares, estructuras, etc. Incluyendo; preparación, descarga y emplazamiento de gatos adecuados al tamaño de la bobina, descarga y montaje de bobinas en gatos, descarga, acopio y colocación de rodillos en zanja, tendido de cables en zanja haciendo los bucles necesarios, extraer tapón de tubulares y pasar guías, tendido del cable por tubulares, arreglar cables por circuito en zanja, taponar tubulares, encintar haz circuito y puntas de cables, desmontar y cargar bobinas, cargar gatos y rodillos, recoger y transportar bobinas al almacén de la subestación. |  | ED9240
X63925 | Tendido cable de Cu unipolar de hasta 30 kV y 800mm2 | M | 5.11 |  | 5.11 | Tendido cable de Cu unipolar de hasta 30 kV y 800mm2 por zanjas, tubulares, estructuras, etc. Incluyendo; preparación, descarga y emplazamiento de gatos adecuados al tamaño de la bobina, descarga y montaje de bobinas en gatos, descarga, acopio y colocación de rodillos en zanja, tendido de cables en zanja haciendo los bucles necesarios, extraer tapón de tubulares y pasar guías, tendido del cable por tubulares, arreglar cables por circuito en zanja, taponar tubulares, encintar haz circuito y puntas de cables, desmontar y cargar bobinas, cargar gatos y rodillos, recoger y transportar bobinas al almacén de la subestación. |  | ED9250
X63927 | Tendido cable de Cu unipolar de hasta 30 kV y 1000mm2 | M | 6.39 |  | 6.39 | Tendido cable unipolar de Cu hasta 30 kV y 1000mm2 por zanjas, tubulares, estructuras, etc. Incluyendo; preparación, descarga y emplazamiento de gatos adecuados al tamaño de la bobina, descarga y montaje de bobinas en gatos, descarga, acopio y colocación de rodillos en zanja, tendido de cables en zanja haciendo los bucles necesarios, extraer tapón de tubulares y pasar guías, tendido del cable por tubulares, arreglar cables por circuito en zanja, taponar tubulares, encintar haz circuito y puntas de cables, desmontar y cargar bobinas, cargar gatos y rodillos, recoger y transportar bobinas al almacén de la subestación. |  | ED9270
X63928 | Tendido cable de Cu unipolar de hasta 30 kV y 500mm2 | M | 4.34 |  | 4.34 | Tendido cable unipolar de Cu hasta 30 kV y 500mm2 por zanjas, tubulares, estructuras, etc. Incluyendo; preparación, descarga y emplazamiento de gatos adecuados al tamaño de la bobina, descarga y montaje de bobinas en gatos, descarga, acopio y colocación de rodillos en zanja, tendido de cables en zanja haciendo los bucles necesarios, extraer tapón de tubulares y pasar guías, tendido del cable por tubulares, arreglar cables por circuito en zanja, taponar tubulares, encintar haz circuito y puntas de cables, desmontar y cargar bobinas, cargar gatos y rodillos, recoger y transportar bobinas al almacén de la subestación. |  | ED9280
X63930 | Suministro y tendido cable de AI unipolar 12/20 kV y 95mm2. | M | 3.07 |  | 3.07 | Suministro y Tendido de cable de AI unipolar de 12/20 kV y 95 mm2 por zanjas, tubulares, estructuras, etc. Incluyendo; preparación, descarga y emplazamiento de gatos adecuados al tamaño de la bobina, descarga y montaje de bobinas en gatos, descarga, acopio y colocación de rodillos en zanja, tendido de cables en zanja haciendo los bucles necesarios, extraer tapón de tubulares y pasar guías, tendido del cable por tubulares, arreglar cables por circuito en zanja, taponar tubulares, encintar haz circuito y puntas de cables, desmontar y cargar bobinas, cargar gatos y rodillos, recoger y transportar bobinas al almacén de la propiedad. |  | ED9300
X63931 | Suministro y tendido cable de AI unipolar 18/30 kV y 95mm2. | M | 3.07 |  | 3.07 | Suministro y Tendido de cable de AI unipolar de 18/30 kV y 95 mm2 por zanjas, tubulares, estructuras, etc. Incluyendo; preparación, descarga y emplazamiento de gatos adecuados al tamaño de la bobina, descarga y montaje de bobinas en gatos, descarga, acopio y colocación de rodillos en zanja, tendido de cables en zanja haciendo los bucles necesarios, extraer tapón de tubulares y pasar guías, tendido del cable por tubulares, arreglar cables por circuito en zanja, taponar tubulares, encintar haz circuito y puntas de cables, desmontar y cargar bobinas, cargar gatos y rodillos, recoger y transportar bobinas al almacén de la propiedad. |  | ED9310
X63932 | Suministro y tendido cable de AI unipolar 18/30 kV y 240mm2. | M | 3.07 |  | 3.07 | Suministro y Tendido cable de AI unipolar de hasta 18/30 kV y 240mm2 por zanjas, tubulares, estructuras, etc. Incluyendo; preparación, descarga y emplazamiento de gatos adecuados al tamaño de la bobina, descarga y montaje de bobinas en gatos, descarga, acopio y colocación de rodillos en zanja, tendido de cables en zanja haciendo los bucles necesarios, extraer tapón de tubulares y pasar guías, tendido del cable por tubulares, arreglar cables por circuito en zanja, taponar tubulares, encintar haz circuito y puntas de cables, desmontar y cargar bobinas, cargar gatos y rodillos, recoger y transportar bobinas al almacén de la subestación. |  | ED9320
X63933 | Suministro y tendido cable de AI unipolar 12/20 kV y 240mm2. | M | 3.07 |  | 3.07 | Suministro y Tendido cable de AI unipolar de hasta 12/20 kV y 240mm2 por zanjas, tubulares, estructuras, etc. Incluyendo; preparación, descarga y emplazamiento de gatos adecuados al tamaño de la bobina, descarga y montaje de bobinas en gatos, descarga, acopio y colocación de rodillos en zanja, tendido de cables en zanja haciendo los bucles necesarios, extraer tapón de tubulares y pasar guías, tendido del cable por tubulares, arreglar cables por circuito en zanja, taponar tubulares, encintar haz circuito y puntas de cables, desmontar y cargar bobinas, cargar gatos y rodillos, recoger y transportar bobinas al almacén de la subestación. |  | ED9330
X63934 | Suministro y tendido cable de AI unipolar 12/20 kV y 400mm2. | M | 3.67 |  | 3.67 | Suministro y Tendido cable de AI unipolar de hasta 12/20 kV y 400mm2 por zanjas, tubulares, estructuras, etc. Incluyendo; preparación, descarga y emplazamiento de gatos adecuados al tamaño de la bobina, descarga y montaje de bobinas en gatos, descarga, acopio y colocación de rodillos en zanja, tendido de cables en zanja haciendo los bucles necesarios, extraer tapón de tubulares y pasar guías, tendido del cable por tubulares, arreglar cables por circuito en zanja, taponar tubulares, encintar haz circuito y puntas de cables, desmontar y cargar bobinas, cargar gatos y rodillos, recoger y transportar bobinas al almacén de la subestación. |  | ED9340
X63935 | Suministro y tendido cable de AI unipolar 18/30 kV y 400mm2. | M | 3.67 |  | 3.67 | Suministro y Tendido cable de AI unipolar de hasta 18/30 kV y 400mm2 por zanjas, tubulares, estructuras, etc. Incluyendo; preparación, descarga y emplazamiento de gatos adecuados al tamaño de la bobina, descarga y montaje de bobinas en gatos, descarga, acopio y colocación de rodillos en zanja, tendido de cables en zanja haciendo los bucles necesarios, extraer tapón de tubulares y pasar guías, tendido del cable por tubulares, arreglar cables por circuito en zanja, taponar tubulares, encintar haz circuito y puntas de cables, desmontar y cargar bobinas, cargar gatos y rodillos, recoger y transportar bobinas al almacén de la subestación. |  | ED9350
X63936 | Terminal modular premoldeado flexible de interior, cable 12/20 kV 95 mm2 | UD | 50.61 |  | 50.61 | Suministro y confección de la terminación tipo TMF, RAYCHEM o similar (con material termorretráctil), del cable unipolar de potencia seco de 12/20 kV y 95 mm2 de sección. Incluyendo; preparación de herraminetas, acopio, carga, traslado y descarga de cajas terminaciones, medición altura de emplazamiento, desliar y cortar cable a medida, confeccionar terminación en tierra (según folleto de instrucciones), engrapar cables (si fuera necesario), conectar a tierra terminales, cargar restos de material y limpiar zona de trabajo. |  | ED9360
X63937 | Terminal modular premoldeado flexible de interior, cable 12/20 kV 150 mm2 | UD | 57.22 |  | 57.22 | Suministro y confección de la terminación TMF, RAYCHEM o similar (con material termorretráctil), del cable unipolar de potencia seco de 12/20 kV y 150 mm2 de sección. Incluyendo; preparación de herraminetas, acopio, carga, traslado y descarga de cajas terminaciones, medición altura de emplazamiento, desliar y cortar cable a medida, confeccionar terminación en tierra (según folleto de instrucciones), engrapar cables (si fuera necesario), conectar a tierra terminales, cargar restos de material y limpiar zona de trabajo. |  | ED9370
X63938 | Terminal modular premoldeado flexible de interior, cable 12/20 kV 240 mm2 | UD | 64.69 |  | 64.69 | Suministro y confección de la terminación TMF, RAYCHEM o similar (con material termorretráctil), del cable unipolar de potencia seco de 12/20 kV y 240 mm2 de sección. Incluyendo; preparación de herraminetas, acopio, carga, traslado y descarga de cajas terminaciones, medición altura de emplazamiento, desliar y cortar cable a medida, confeccionar terminación en tierra (según folleto de instrucciones), engrapar cables (si fuera necesario), conectar a tierra terminales, cargar restos de material y limpiar zona de trabajo. |  | ED9380
X63939 | Terminal modular premoldeado flexible de interior, cable 12/20 kV 400 mm2 | UD | 75.9 |  | 75.9 | Suministro y confección de la terminación TMF, RAYCHEM o similar (con material termorretráctil), del cable unipolar de potencia seco de 12/20 kV y 400 mm2 de sección. Incluyendo; preparación de herraminetas, acopio, carga, traslado y descarga de cajas terminaciones, medición altura de emplazamiento, desliar y cortar cable a medida, confeccionar terminación en tierra (según folleto de instrucciones), engrapar cables (si fuera necesario), conectar a tierra terminales, cargar restos de material y limpiar zona de trabajo. |  | ED9390
X6393A | Suministro y tendido cable de AI unipolar 12/20 kV y 150mm2. | M | 3.25 |  | 3.25 | Suministro y Tendido cable de AI unipolar de hasta 12/20 kV y 150mm2 por zanjas, tubulares, estructuras, etc. Incluyendo; preparación, descarga y emplazamiento de gatos adecuados al tamaño de la bobina, descarga y montaje de bobinas en gatos, descarga, acopio y colocación de rodillos en zanja, tendido de cables en zanja haciendo los bucles necesarios, extraer tapón de tubulares y pasar guías, tendido del cable por tubulares, arreglar cables por circuito en zanja, taponar tubulares, encintar haz circuito y puntas de cables, desmontar y cargar bobinas, cargar gatos y rodillos, recoger y transportar bobinas al almacén de la subestación. |  | ED93A0
X6393B | Suministro y tendido cable de AI unipolar 18/30 kV y 150mm2. | M | 3.25 |  | 3.25 | Suministro y Tendido cable de AI unipolar de hasta 18/30 kV y 150mm2 por zanjas, tubulares, estructuras, etc. Incluyendo; preparación, descarga y emplazamiento de gatos adecuados al tamaño de la bobina, descarga y montaje de bobinas en gatos, descarga, acopio y colocación de rodillos en zanja, tendido de cables en zanja haciendo los bucles necesarios, extraer tapón de tubulares y pasar guías, tendido del cable por tubulares, arreglar cables por circuito en zanja, taponar tubulares, encintar haz circuito y puntas de cables, desmontar y cargar bobinas, cargar gatos y rodillos, recoger y transportar bobinas al almacén de la subestación. |  | ED93B0
X63940 | Terminal modular premoldeado flexible de interior, cable 12/20 kV 630 mm2 | UD | 76.95 |  | 76.95 | Suministro y confección de la terminación TMF, RAYCHEM o similar (con material termorretráctil), del cable unipolar de potencia seco de 12/20 kV y 630 mm2 de sección. Incluyendo; preparación de herraminetas, acopio, carga, traslado y descarga de cajas terminaciones, medición altura de emplazamiento, desliar y cortar cable a medida, confeccionar terminación en tierra (según folleto de instrucciones), engrapar cables (si fuera necesario), conectar a tierra terminales, cargar restos de material y limpiar zona de trabajo. |  | ED9400
X63941 | Terminal modular premoldeado flexible de interior, cable 12/20 kV 800 mm2 | UD | 83.57 |  | 83.57 | Suministro y confección de la terminación TMF, RAYCHEM o similar (con material termorretráctil), del cable unipolar de potencia seco de 12/20 kV y 800 mm2 de sección. Incluyendo; preparación de herraminetas, acopio, carga, traslado y descarga de cajas terminaciones, medición altura de emplazamiento, desliar y cortar cable a medida, confeccionar terminación en tierra (según folleto de instrucciones), engrapar cables (si fuera necesario), conectar a tierra terminales, cargar restos de material y limpiar zona de trabajo. |  | ED9410
X63942 | Terminal modular premoldeado flexible de interior, cable 18/30 kV 95 mm2 | UD | 78.3 |  | 78.3 | Suministro y confección de la terminación TMF, RAYCHEM o similar (con material termorretráctil), del cable unipolar de potencia seco de 18/30 kV y 95 mm2 de sección. Incluyendo; preparación de herraminetas, acopio, carga, traslado y descarga de cajas terminaciones, medición altura de emplazamiento, desliar y cortar cable a medida, confeccionar terminación en tierra (según folleto de instrucciones), engrapar cables (si fuera necesario), conectar a tierra terminales, cargar restos de material y limpiar zona de trabajo. |  | ED9420
X63943 | Terminal modular premoldeado flexible de interior, cable 18/30 kV 150 mm2 | UD | 84.31 |  | 84.31 | Suministro y confección de la terminación TMF, RAYCHEM o similar (con material termorretráctil), del cable unipolar de potencia seco de 18/30 kV y 150 mm2 de sección. Incluyendo; preparación de herraminetas, acopio, carga, traslado y descarga de cajas terminaciones, medición altura de emplazamiento, desliar y cortar cable a medida, confeccionar terminación en tierra (según folleto de instrucciones), engrapar cables (si fuera necesario), conectar a tierra terminales, cargar restos de material y limpiar zona de trabajo. |  | ED9430
X63944 | Terminal modular premoldeado flexible de interior, cable 18/30 kV 240 mm2 | UD | 88.95 |  | 88.95 | Suministro y confección de la terminación TMF, RAYCHEM o similar (con material termorretráctil), del cable unipolar de potencia seco de 18/30 kV y 240 mm2 de sección. Incluyendo; preparación de herraminetas, acopio, carga, traslado y descarga de cajas terminaciones, medición altura de emplazamiento, desliar y cortar cable a medida, confeccionar terminación en tierra (según folleto de instrucciones), engrapar cables (si fuera necesario), conectar a tierra terminales, cargar restos de material y limpiar zona de trabajo. |  | ED9440
X63945 | Terminal modular premoldeado flexible de interior, cable 18/30 kV 400 mm2 | UD | 95.56 |  | 95.56 | Suministro y confección de la terminación TMF, RAYCHEM o similar (con material termorretráctil), del cable unipolar de potencia seco de 18/30 kV y 400 mm2 de sección. Incluyendo; preparación de herraminetas, acopio, carga, traslado y descarga de cajas terminaciones, medición altura de emplazamiento, desliar y cortar cable a medida, confeccionar terminación en tierra (según folleto de instrucciones), engrapar cables (si fuera necesario), conectar a tierra terminales, cargar restos de material y limpiar zona de trabajo. |  | ED9450
X63946 | Terminal modular premoldeado flexible de interior, cable 18/30 kV 630 mm2 | UD | 100.97 |  | 100.97 | Suministro y confección de la terminación TMF, RAYCHEM o similar (con material termorretráctil), del cable unipolar de potencia seco de 18/30 kV y 630 mm2 de sección. Incluyendo; preparación de herraminetas, acopio, carga, traslado y descarga de cajas terminaciones, medición altura de emplazamiento, desliar y cortar cable a medida, confeccionar terminación en tierra (según folleto de instrucciones), engrapar cables (si fuera necesario), conectar a tierra terminales, cargar restos de material y limpiar zona de trabajo. |  | ED9460
X63947 | Terminal modular premoldeado flexible de interior, cable 18/30 kV 800 mm2 | UD | 111.19 |  | 111.19 | Suministro y confección de la terminación TMF, RAYCHEM o similar (con material termorretráctil), del cable unipolar de potencia seco de 18/30 kV y 800 mm2 de sección. Incluyendo; preparación de herraminetas, acopio, carga, traslado y descarga de cajas terminaciones, medición altura de emplazamiento, desliar y cortar cable a medida, confeccionar terminación en tierra (según folleto de instrucciones), engrapar cables (si fuera necesario), conectar a tierra terminales, cargar restos de material y limpiar zona de trabajo. |  | ED9470
X63952 | Terminal modular premoldeado flexible de exterior, cable 12/20 kV 95 mm2 | UD | 53.18 |  | 53.18 | Suministro y confección de la terminación TMF, RAYCHEM o similar (con material termorretráctil), del cable unipolar de potencia seco de 12/20 kV exterior y 95 mm2 de sección. Incluyendo; preparación de herraminetas, acopio, carga, traslado y descarga de cajas terminaciones, medición altura de emplazamiento, desliar y cortar cable a medida, confeccionar terminación en tierra (según folleto de instrucciones), engrapar cables (si fuera necesario), conectar a tierra terminales, cargar restos de material y limpiar zona de trabajo. |  | ED9520
X63953 | Terminal modular premoldeado flexible de exterior, cable 12/20 kV 150 mm2 | UD | 57.25 |  | 57.25 | Suministro y confección de la terminación TMF, RAYCHEM o similar (con material termorretráctil), del cable unipolar de potencia seco de 12/20 kV exterior y 150 mm2 de sección. Incluyendo; preparación de herraminetas, acopio, carga, traslado y descarga de cajas terminaciones, medición altura de emplazamiento, desliar y cortar cable a medida, confeccionar terminación en tierra (según folleto de instrucciones), engrapar cables (si fuera necesario), conectar a tierra terminales, cargar restos de material y limpiar zona de trabajo. |  | ED9530
X63954 | Terminal modular premoldeado flexible de exterior, cable 12/20 kV 240 mm2 | UD | 63.11 |  | 63.11 | Suministro y confección de la terminación TMF, RAYCHEM o similar (con material termorretráctil), del cable unipolar de potencia seco de 12/20 kV exterior y 240 mm2 de sección. Incluyendo; preparación de herraminetas, acopio, carga, traslado y descarga de cajas terminaciones, medición altura de emplazamiento, desliar y cortar cable a medida, confeccionar terminación en tierra (según folleto de instrucciones), engrapar cables (si fuera necesario), conectar a tierra terminales, cargar restos de material y limpiar zona de trabajo. |  | ED9540
X63955 | Terminal modular premoldeado flexible de exterior, cable 12/20 kV 400 mm2 | UD | 68.67 |  | 68.67 | Suministro y confección de la terminación TMF, RAYCHEM o similar (con material termorretráctil), del cable unipolar de potencia seco de 12/20 kV exterior y 400 mm2 de sección. Incluyendo; preparación de herraminetas, acopio, carga, traslado y descarga de cajas terminaciones, medición altura de emplazamiento, desliar y cortar cable a medida, confeccionar terminación en tierra (según folleto de instrucciones), engrapar cables (si fuera necesario), conectar a tierra terminales, cargar restos de material y limpiar zona de trabajo. |  | ED9550
X63956 | Terminal modular premoldeado flexible de exterior, cable 12/20 kV 630 mm2 | UD | 86.05 |  | 86.05 | Suministro y confección de la terminación TMF, RAYCHEM o similar (con material termorretráctil), del cable unipolar de potencia seco de 12/20 kV exterior y 630 mm2 de sección. Incluyendo; preparación de herraminetas, acopio, carga, traslado y descarga de cajas terminaciones, medición altura de emplazamiento, desliar y cortar cable a medida, confeccionar terminación en tierra (según folleto de instrucciones), engrapar cables (si fuera necesario), conectar a tierra terminales, cargar restos de material y limpiar zona de trabajo. |  | ED9560
X63957 | Terminal modular premoldeado flexible de exterior, cable 12/20 kV 800 mm2 | UD | 104.58 |  | 104.58 | Suministro y confección de la terminación TMF, RAYCHEM o similar (con material termorretráctil), del cable unipolar de potencia seco de 12/20 kV exterior y 800 mm2 de sección. Incluyendo; preparación de herraminetas, acopio, carga, traslado y descarga de cajas terminaciones, medición altura de emplazamiento, desliar y cortar cable a medida, confeccionar terminación en tierra (según folleto de instrucciones), engrapar cables (si fuera necesario), conectar a tierra terminales, cargar restos de material y limpiar zona de trabajo. |  | ED9570
X63958 | Terminal modular premoldeado flexible de exterior, cable 18/30 kV 95 mm2 | UD | 90.89 |  | 90.89 | Suministro y confección de la terminación TMF, RAYCHEM o similar (con material termorretráctil), del cable unipolar de potencia seco de 18/30 kV exterior y 95 mm2 de sección. Incluyendo; preparación de herraminetas, acopio, carga, traslado y descarga de cajas terminaciones, medición altura de emplazamiento, desliar y cortar cable a medida, confeccionar terminación en tierra (según folleto de instrucciones), engrapar cables (si fuera necesario), conectar a tierra terminales, cargar restos de material y limpiar zona de trabajo. |  | ED9580
X63959 | Terminal modular premoldeado flexible de exterior, cable 18/30 kV 150 mm2 | UD | 102.17 |  | 102.17 | Suministro y confección de la terminación TMF, RAYCHEM o similar (con material termorretráctil), del cable unipolar de potencia seco de 18/30 kV exterior y 150 mm2 de sección. Incluyendo; preparación de herraminetas, acopio, carga, traslado y descarga de cajas terminaciones, medición altura de emplazamiento, desliar y cortar cable a medida, confeccionar terminación en tierra (según folleto de instrucciones), engrapar cables (si fuera necesario), conectar a tierra terminales, cargar restos de material y limpiar zona de trabajo. |  | ED9590
X63960 | Terminal modular premoldeado flexible de exterior, cable 18/30 kV 240 mm2 | UD | 114.19 |  | 114.19 | Suministro y confección de la terminación TMF, RAYCHEM o similar (con material termorretráctil), del cable unipolar de potencia seco de 18/30 kV exterior y 24 mm2 de sección. Incluyendo; preparación de herraminetas, acopio, carga, traslado y descarga de cajas terminaciones, medición altura de emplazamiento, desliar y cortar cable a medida, confeccionar terminación en tierra (según folleto de instrucciones), engrapar cables (si fuera necesario), conectar a tierra terminales, cargar restos de material y limpiar zona de trabajo. |  | ED9600
X63961 | Terminal modular premoldeado flexible de exterior, cable 18/30 kV 400 mm2 | UD | 138.23 |  | 138.23 | Suministro y confección de la terminación TMF, RAYCHEM o similar (con material termorretráctil), del cable unipolar de potencia seco de 18/30 kV exterior y 400 mm2 de sección. Incluyendo; preparación de herraminetas, acopio, carga, traslado y descarga de cajas terminaciones, medición altura de emplazamiento, desliar y cortar cable a medida, confeccionar terminación en tierra (según folleto de instrucciones), engrapar cables (si fuera necesario), conectar a tierra terminales, cargar restos de material y limpiar zona de trabajo. |  | ED9610
X63962 | Terminal modular premoldeado flexible de exterior, cable 18/30 kV 630 mm2 | UD | 156.26 |  | 156.26 | Suministro y confección de la terminación TMF, RAYCHEM o similar (con material termorretráctil), del cable unipolar de potencia seco de 18/30 kV exterior y 630 mm2 de sección. Incluyendo; preparación de herraminetas, acopio, carga, traslado y descarga de cajas terminaciones, medición altura de emplazamiento, desliar y cortar cable a medida, confeccionar terminación en tierra (según folleto de instrucciones), engrapar cables (si fuera necesario), conectar a tierra terminales, cargar restos de material y limpiar zona de trabajo. |  | ED9620
X63963 | Terminal modular premoldeado flexible de exterior, cable 18/30 kV 800 mm2 | UD | 192.32 |  | 192.32 | Suministro y confección de la terminación TMF, RAYCHEM o similar (con material termorretráctil), del cable unipolar de potencia seco de 18/30 kV exterior y 800 mm2 de sección. Incluyendo; preparación de herraminetas, acopio, carga, traslado y descarga de cajas terminaciones, medición altura de emplazamiento, desliar y cortar cable a medida, confeccionar terminación en tierra (según folleto de instrucciones), engrapar cables (si fuera necesario), conectar a tierra terminales, cargar restos de material y limpiar zona de trabajo. |  | ED9630
X63965 | Terminal modular premoldeado flexible de interior, cable 12/20 kV 500 mm2 | UD | 61.53 |  | 61.53 | Suministro y confección de la terminación TMF, RAYCHEM o similar (con material termorretráctil), del cable unipolar de potencia seco de 12/20 kV y 500 mm2 de sección. Incluyendo; preparación de herraminetas, acopio, carga, traslado y descarga de cajas terminaciones, medición altura de emplazamiento, desliar y cortar cable a medida, confeccionar terminación en tierra (según folleto de instrucciones), engrapar cables (si fuera necesario), conectar a tierra terminales, cargar restos de material y limpiar zona de trabajo. |  | ED9650
X63966 | Terminal modular premoldeado flexible de interior, cable 12/20 kV 1000 mm2 | UD | 78.52 |  | 78.52 | Suministro y confección de la terminación TMF, RAYCHEM o similar (con material termorretráctil), del cable unipolar de potencia seco de 12/20 kV y 1000 mm2 de sección. Incluyendo; preparación de herraminetas, acopio, carga, traslado y descarga de cajas terminaciones, medición altura de emplazamiento, desliar y cortar cable a medida, confeccionar terminación en tierra (según folleto de instrucciones), engrapar cables (si fuera necesario), conectar a tierra terminales, cargar restos de material y limpiar zona de trabajo. |  | ED9660
X63967 | Terminal modular premoldeado flexible de interior, cable 18/30 kV 500 mm2 | UD | 97.82 |  | 97.82 | Suministro y confección de la terminación TMF, RAYCHEM o similar (con material termorretráctil), del cable unipolar de potencia seco de 18/30 kV y 500 mm2 de sección. Incluyendo; preparación de herraminetas, acopio, carga, traslado y descarga de cajas terminaciones, medición altura de emplazamiento, desliar y cortar cable a medida, confeccionar terminación en tierra (según folleto de instrucciones), engrapar cables (si fuera necesario), conectar a tierra terminales, cargar restos de material y limpiar zona de trabajo. |  | ED9670
X63968 | Terminal modular premoldeado flexible de interior, cable 18/30 kV 1000 mm2 | UD | 129.42 |  | 129.42 | Suministro y confección de la terminación TMF, RAYCHEM o similar (con material termorretráctil), del cable unipolar de potencia seco de 18/30 kV y 1000 mm2 de sección. Incluyendo; preparación de herraminetas, acopio, carga, traslado y descarga de cajas terminaciones, medición altura de emplazamiento, desliar y cortar cable a medida, confeccionar terminación en tierra (según folleto de instrucciones), engrapar cables (si fuera necesario), conectar a tierra terminales, cargar restos de material y limpiar zona de trabajo. |  | ED9680
X63970 | Empalme en cable potencia de 12/20 kV < 400 mm2 | UD | 97.67 |  | 97.67 | Suministro y confección de empalme en cable de potencia seco, unipolar de 12/20 kV < 400 mm2 de sección. Incluyendo; preparación, descubrir cables, cortar cables (con pértiga aislante y arco de sierra), hacer concordancia y marcar fases, pelar cables para empalmes, hacer punta de lápiz y pulir aislamiento, meter tubos termotráctiles en el cable, colocar manguito de empalme, rellenar punzonado manguito, si fuera necesario, y encintar con masilla, poner pintura semiconductora y silicona en aislamiento, instalar tubo de control de campo (negro), instalar tubos aislantes (2 rojos), instalar tubo apantallado (exterior negro), dar continuidad a la pantalla de tierra, instalar tubo de cubierta, esperar enfriar el empalme, arreglar cables y recoger. |  | ED9700
X63971 | Empalme en cable potencia de 12/20 kV => 400 mm2 | UD | 109.62 |  | 109.62 | Suministro y confección de empalme en cable de potencia seco, unipolar de 12/20 kV = ó > 400 mm2 de sección. Incluyendo; preparación, descubrir cables, cortar cables (con pértiga aislante y arco de sierra), hacer concordancia y marcar fases, pelar cables para empalmes, hacer punta de lápiz y pulir aislamiento, meter tubos termotráctiles en el cable, colocar manguito de empalme, rellenar punzonado manguito, si fuera necesario, y encintar con masilla, poner pintura semiconductora y silicona en aislamiento, instalar tubo de control de campo (negro), instalar tubos aislantes (2 rojos), instalar tubo apantallado (exterior negro), dar continuidad a la pantalla de tierra, instalar tubo de cubierta, esperar enfriar el empalme, arreglar cables y recoger. |  | ED9710
X63972 | Empalme en cable potencia de 18/30 kV < 400 mm2 | UD | 124.08 |  | 124.08 | Suministro y confección de empalme en cable de potencia seco, unipolar de 18/30 kV < 400 mm2 de sección. Incluyendo; preparación, descubrir cables, cortar cables (con pértiga aislante y arco de sierra), hacer concordancia y marcar fases, pelar cables para empalmes, hacer punta de lápiz y pulir aislamiento, meter tubos termotráctiles en el cable, colocar manguito de empalme, rellenar punzonado manguito, si fuera necesario, y encintar con masilla, poner pintura semiconductora y silicona en aislamiento, instalar tubo de control de campo (negro), instalar tubos aislantes (2 rojos), instalar tubo apantallado (exterior negro), dar continuidad a la pantalla de tierra, instalar tubo de cubierta, esperar enfriar el empalme, arreglar cables y recoger. |  | ED9720
X63973 | Empalme en cable potencia de 18/30 kV => 400 mm2 | UD | 151.52 |  | 151.52 | Suministro y confección de empalme en cable de potencia seco, unipolar de 18/30 kV, = ó > 400 mm2 de sección. Incluyendo; preparación, descubrir cables, cortar cables (con pértiga aislante y arco de sierra), hacer concordancia y marcar fases, pelar cables para empalmes, hacer punta de lápiz y pulir aislamiento, meter tubos termotráctiles en el cable, colocar manguito de empalme, rellenar punzonado manguito, si fuera necesario, y encintar con masilla, poner pintura semiconductora y silicona en aislamiento, instalar tubo de control de campo (negro), instalar tubos aislantes (2 rojos), instalar tubo apantallado (exterior negro), dar continuidad a la pantalla de tierra, instalar tubo de cubierta, esperar enfriar el empalme, arreglar cables y recoger. |  | ED9730
X63974 | Empalme en cable potencia de 26/45 kV < 400 mm2 | UD | 324.79 |  | 324.79 | Suministro y confección de empalme en cable de potencia seco, unipolar de 26/45 kV < 400 mm2 de sección. Incluyendo; preparación, descubrir cables, cortar cables (con pértiga aislante y arco de sierra), hacer concordancia y marcar fases, pelar cables para empalmes, hacer punta de lápiz y pulir aislamiento, meter tubos termotráctiles en el cable, colocar manguito de empalme, rellenar punzonado manguito, si fuera necesario, y encintar con masilla, poner pintura semiconductora y silicona en aislamiento, instalar tubo de control de campo (negro), instalar tubos aislantes (2 rojos), instalar tubo apantallado (exterior negro), dar continuidad a la pantalla de tierra, instalar tubo de cubierta, esperar enfriar el empalme, arreglar cables y recoger. |  | ED9740
X63975 | Empalme en cable potencia de 26/45 kV => 400 mm2 | UD | 330.38 |  | 330.38 | Suministro y confección de empalme en cable de potencia seco, unipolar de 26/45 kV, = ó > 400 mm2 de sección. Incluyendo; preparación, descubrir cables, cortar cables (con pértiga aislante y arco de sierra), hacer concordancia y marcar fases, pelar cables para empalmes, hacer punta de lápiz y pulir aislamiento, meter tubos termotráctiles en el cable, colocar manguito de empalme, rellenar punzonado manguito, si fuera necesario, y encintar con masilla, poner pintura semiconductora y silicona en aislamiento, instalar tubo de control de campo (negro), instalar tubos aislantes (2 rojos), instalar tubo apantallado (exterior negro), dar continuidad a la pantalla de tierra, instalar tubo de cubierta, esperar enfriar el empalme, arreglar cables y recoger. |  | ED9750
X63976 | Empalme en cable potencia de 38/66 kV < 400 mm2 | UD | 1352.28 |  | 1352.28 | Confección de empalme preformado (con material termorretráctil), del cable unipolar de potencia seco de 38/66 kV interior de sección igual o mayor de 400 mm2 de sección. Incluyendo; preparación de herramientas, acopio, carga, traslado y descarga de cajas terminaciones, medición altura de emplazamiento, desliar y cortar cable a medida, confeccionar terminación en tierra (según folleto de instrucciones), engrapar cables (si fuera necesario), conectar a tierra terminales, cargar restos de material y limpiar zona de trabajo. |  | ED9760
X63977 | Empalme en cable potencia de 38/66 kV => 400 mm2 | UD | 2103.54 |  | 2103.54 | Confección de empalme (con material termorretráctil), del cable unipolar de potencia seco de 38/66 kV interior de sección igual o mayor de 400 mm2 de sección. Incluyendo; preparación de herraminetas, acopio, carga, traslado y descarga de cajas terminaciones, medición altura de emplazamiento, desliar y cortar cable a medida, confeccionar terminación en tierra (según folleto de instrucciones), engrapar cables (si fuera necesario), conectar a tierra terminales, cargar restos de material y limpiar zona de trabajo. |  | ED9770
X63978 | Empalme en cable de papel impregnado, de hasta 30 kV y 800mm2 | UD | 134.49 |  | 134.49 | Suministro y confección de empalme en cable de potencia unipolar con papel impregnado, de hasta 30 kV y 800mm2. Incluyendo; preparación, cortar cables (con pertiga aislante y arco de sierra), timbrar y marcar fases, pelar cables para empalme, hacer punta de lápiz, montar manguito de empalme, colocar cintas y conos de papel impregnado, rehacer pantalla de tierra, montar cajas interiores de Pb, llenar cajas interiores con pasta, montar caja de protección exterior, llenar caja protección exterior con pasta, esperar enfriar pasta y reponer, cargar restos de cable y empalme y recoger. |  | ED9780
X63979 | Empalme mixto de hasta 30 kV y 800mm2 | UD | 166.18 |  | 166.18 | Suministro y confección de empalme mixto en cables de potencia unipolar (seco-papel impregnado) de hasta 30 kV y 800mm2. Incluyendo; preparación, cortar cables (con pértiga aislante y arco de sierra), timbrar y marcar fases, pelar cables para empalme, hacer punta de lápiz, montar manguito de empalme, colocar cintas y conos de papel impregnado, rehacer pantalla de tierra, montar cajas interiores de Pb, llenar cajas interiores con pasta, montar caja de protección exterior, llenar caja protección exterior con pasta, esperar enfriar pasta y reponer, cargar restos de cable y empalme y recoger. |  | ED9790
X63980 | Terminal modular premoldeado flexible de exterior, cable 12/20 kV 500 mm2 | UD | 66.63 |  | 66.63 | Suministro y confección de la terminación TMF, RAYCHEM o similar (con material termorretráctil), del cable unipolar de potencia seco de 12/20 kV exterior y 500 mm2 de sección. Incluyendo; preparación de herraminetas, acopio, carga, traslado y descarga de cajas terminaciones, medición altura de emplazamiento, desliar y cortar cable a medida, confeccionar terminación en tierra (según folleto de instrucciones), engrapar cables (si fuera necesario), conectar a tierra terminales, cargar restos de material y limpiar zona de trabajo. |  | ED9800
X63981 | Terminal modular premoldeado flexible de exterior, cable 12/20 kV 1000 mm2 | UD | 88.6 |  | 88.6 | Suministro y confección de la terminación TMF, RAYCHEM o similar (con material termorretráctil), del cable unipolar de potencia seco de 12/20 kV exterior y 1000 mm2 de sección. Incluyendo; preparación de herraminetas, acopio, carga, traslado y descarga de cajas terminaciones, medición altura de emplazamiento, desliar y cortar cable a medida, confeccionar terminación en tierra (según folleto de instrucciones), engrapar cables (si fuera necesario), conectar a tierra terminales, cargar restos de material y limpiar zona de trabajo. |  | ED9810
X63982 | Terminal modular premoldeado flexible de exterior, cable 18/30 kV 500 mm2 | UD | 140.86 |  | 140.86 | Suministro y confección de la terminación TMF, RAYCHEM o similar (con material termorretráctil), del cable unipolar de potencia seco de 18/30 kV exterior y 500 mm2 de sección. Incluyendo; preparación de herraminetas, acopio, carga, traslado y descarga de cajas terminaciones, medición altura de emplazamiento, desliar y cortar cable a medida, confeccionar terminación en tierra (según folleto de instrucciones), engrapar cables (si fuera necesario), conectar a tierra terminales, cargar restos de material y limpiar zona de trabajo. |  | ED9820
X63983 | Terminal modular premoldeado flexible de exterior, cable 18/30 kV 1000 mm2 | UD | 207.04 |  | 207.04 | Suministro y confección de la terminación TMF, RAYCHEM o similar (con material termorretráctil), del cable unipolar de potencia seco de 18/30 kV exterior y 1000 mm2 de sección. Incluyendo; preparación de herraminetas, acopio, carga, traslado y descarga de cajas terminaciones, medición altura de emplazamiento, desliar y cortar cable a medida, confeccionar terminación en tierra (según folleto de instrucciones), engrapar cables (si fuera necesario), conectar a tierra terminales, cargar restos de material y limpiar zona de trabajo. |  | ED9830
X63985 | Suministro y montaje 3 terminales enchufables acodados hasta 36 kV para cable hasta 1 x 400 mm2 | UD | 51.09 |  | 51.09 | Suministro y montaje de 3 conexiones enchufables acodadas de hasta 36 kV para cable hasta 1 x 400 mm2 Al. Incluye suministro, transporte, montaje y todo lo necesario para para dejar terminada la partida |  | ED9850
X63986 | Suministro y montaje 3 terminales acodados PMA-1-35/20 o similar | UD | 126.21 |  | 126.21 | Suministro y montaje de 3 terminales acodados PMA-1-35/20 . Incluye; suministro, transporte, montaje y todo lo necesario para para dejar terminada la partida |  | ED9860
X63987 | Suministro y montaje 3 terminales acodados PMA-1-95/24 o similar | UD | 133.27 |  | 133.27 | Suministro y montaje de 3 terminales acodados PMA-1-95/24 . Incluye; suministro, transporte, montaje y todo lo necesario para para dejar terminada la partida |  | ED9870
X63988 | Suministro y montaje 3 terminales acodados PMA-1-200/24 o similar | UD | 139.74 |  | 139.74 | Suministro y montaje de 3 terminales acodados PMA-1-200/24 . Incluye; suministro, transporte, montaje y todo lo necesario para para dejar terminada la partida |  | ED9880
X63989 | Suministro y montaje 3 terminales acodados PMA-1-400/24 o similar | UD | 146.05 |  | 146.05 | Suministro y montaje de 3 terminales acodados PMA-1-400/24 . Incluye; suministro, transporte, montaje y todo lo necesario para para dejar terminada la partida |  | ED9890
X6398A | Suministro y montaje tres terminales tipo pfisterer o similar | UD | 1058.4 |  | 1058.4 | Suministro de los conectores tipo pfisterer de media tensión para cables de Al o Cu, secciones entre 240 y 630 mm2. Incluye la preparación del cable y la correcta instalación del terminal, confeccionado por personal autorizado por el fabricante y con la formación adecuada. |  | ED98A0
X63992 | Suministro y montaje de abrazaderas para cable de potencia | UD | 0.7 |  | 0.7 | Suministro y montaje de abrazadera para cable de potencia con material amagnético |  | ED9920
X63994 | Suministro y montaje de taco de teflón para una terna de cables | UD | 108.18 |  | 108.18 | Suministro y montaje de taco de teflón mecanizado para una terna de cables aislados. |  | ED9940
X63996 | Suministro y montaje de taco de teflón para dos ternas de cables | UD | 162.27 |  | 162.27 | Suministro y montaje de taco de teflón mecanizado para dos ternas de cables aislados. |  | ED9960
X63997 | Suministro y colocación de abrazaderas metálicas tipo Pirelli | UD | 37.15 |  | 37.15 | Suministro y colocación de abrazaderas tipo Pirelli para la fijación de una terna de cables AT en su recorrido por sótanos o galerias de cables. Incluye todos los trabajos, el conector de tornillería y materiales auxiliares necesarios para la correcta ejecución. |  | ED9970
X639A0 | Confección Terminal exterior termoretráctil 26/45 kV 400 mm² Al | UD | 18 |  | 18 | Confección de terminal exterior termoretráctil de 26/45 kV de 400 mm² Al realizados según instrucciones generales de montaje de empalmes y terminales de Endesa Distribución y según instrucciones particulares facilitadas por el fabricante. Incluye todos los trabajos, el conector de tornillería y materiales auxiliares necesarios para la correcta ejecución del terminal. Se incluye instalación y conexionado a celda o línea y descargo en caso necesario. |  | ED9A00
X639A1 | Confección Terminal exterior termoretráctil 26/45 kV 1000 mm² Al | UD | 75 |  | 75 | Confección de terminal exterior termoretráctil de 26/45 kV de 1000 mm² Al realizados según instrucciones generales de montaje de empalmes y terminales de Endesa Distribución y según instrucciones particulares facilitadas por el fabricante. Incluye todos los trabajos, el conector de tornillería y materiales auxiliares necesarios para la correcta ejecución del terminal.Se incluye instalación y conexionado a celda o línea y descargo en caso necesario. |  | ED9A10
X639A2 | Confección Terminal exterior termoretráctil 36/66 kV 630 mm² Al | UD | 45 |  | 45 | Confección de terminal exterior termoretráctil de 36/66 kV de 630 mm² Al realizados según instrucciones generales de montaje de empalmes y terminales de Endesa Distribución y según instrucciones particulares facilitadas por el fabricante. Incluye todos los trabajos, el conector de tornillería y materiales auxiliares necesarios para la correcta ejecución del terminal.Se incluye instalación y conexionado a celda o línea y descargo en caso necesario. |  | ED9A20
X639A3 | Confección Terminal exterior termoretráctil 36/66 kV 1000 mm² Al | UD | 75 |  | 75 | Confección de terminal exterior termoretráctil de 36/66 kV de 1000 mm² Al realizados según instrucciones generales de montaje de empalmes y terminales de Endesa Distribución y según instrucciones particulares facilitadas por el fabricante. Incluye todos los trabajos, el conector de tornillería y materiales auxiliares necesarios para la correcta ejecución del terminal.Se incluye instalación y conexionado a celda o línea y descargo en caso necesario. |  | ED9A30
X639A4 | Confección Terminal exterior composite 76/132 kV 630 mm² Al | UD | 2692.36 |  | 2692.36 | Confección de terminal exterior de composite de 76/132 kV de 630 mm² Al realizados según instrucciones generales de montaje de empalmes y terminales de Endesa Distribución y según instrucciones particulares facilitadas por el fabricante. Incluye todos los trabajos y materiales auxiliares necesarios para la correcta ejecución del terminal.Se incluye instalación y conexionado a celda o línea y descargo en caso necesario. |  | ED9A40
X639A5 | Confección Terminal exterior composite 76/132 kV 1200 mm² Al | UD | 3192.36 |  | 3192.36 | Confección de terminal exterior de composite 76/132 kV de 1200 mm² Al realizados según instrucciones generales de montaje de empalmes y terminales de Endesa Distribución y según instrucciones particulares facilitadas por el fabricante. Incluye todos los trabajos y materiales auxiliares necesarios para la correcta ejecución del terminal.Se incluye instalación y conexionado a celda o línea y descargo en caso necesario. |  | ED9A50
X639A6 | Confección Terminal exterior composite 127/220 kV 1000 mm² Cu | UD | 4614.36 |  | 4614.36 | Confección de terminal exterior de composite de 127/220 kV de 1000 mm² Cu realizados según instrucciones generales de montaje de empalmes y terminales de Endesa Distribución y según instrucciones particulares facilitadas por el fabricante. Incluye todos los trabajos y materiales auxiliares necesarios para la correcta ejecución del terminal.Se incluye instalación y conexionado a celda o línea y descargo en caso necesario. |  | ED9A60
X639A7 | Confección Terminal exterior composite 127/220 kV 1600 mm² Cu | UD | 5124.36 |  | 5124.36 | Confección de terminal exterior de composite de 127/220 kV de 1600 mm² Cu realizados según instrucciones generales de montaje de empalmes y terminales de Endesa Distribución y según instrucciones particulares facilitadas por el fabricante. Incluye todos los trabajos y materiales auxiliares necesarios para la correcta ejecución del terminal.Se incluye instalación y conexionado a celda o línea y descargo en caso necesario. |  | ED9A70
X639A8 | Confección Terminal exterior composite 127/220 kV 2000 mm² Cu | UD | 5613.36 |  | 5613.36 | Confección de terminal exterior de composite de 127/220 kV de 2000 mm² Cu realizados según instrucciones generales de montaje de empalmes y terminales de Endesa Distribución y según instrucciones particulares facilitadas por el fabricante. Incluye todos los trabajos y materiales auxiliares necesarios para la correcta ejecución del terminal.Se incluye instalación y conexionado a celda o línea y descargo en caso necesario. |  | ED9A80
X639B0 | Confección Terminal GIS (de SF6) 26/45 kV 400 mm² Al | UD | 780 |  | 780 | Confección de terminal GIS de hexafluoruro de azufre de 26/45 kV de 400 mm² Al realizados según instrucciones generales de montaje de empalmes y terminales de Endesa Distribución y según instrucciones particulares facilitadas por el fabricante. Incluye todos los trabajos y materiales auxiliares necesarios para la correcta ejecución del terminal. |  | ED9B00
X639B1 | Confección Terminal GIS (de SF6) 26/45 kV 1000 mm² Al | UD | 1250 |  | 1250 | Confección de terminal GIS de hexafluoruro de azufre de 26/45 kV de 1000 mm² Al realizados según instrucciones generales de montaje de empalmes y terminales de Endesa Distribución y según instrucciones particulares facilitadas por el fabricante. Incluye todos los trabajos y materiales auxiliares necesarios para la correcta ejecución del terminal. |  | ED9B10
X639B2 | Confección Terminal GIS (de SF6) 36/66 kV 630 mm² Al | UD | 2543 |  | 2543 | Confección de terminal GIS de hexafluoruro de azufre de 36/66 kV de 630 mm² Al realizados según instrucciones generales de montaje de empalmes y terminales de Endesa Distribución y según instrucciones particulares facilitadas por el fabricante. Incluye todos los trabajos y materiales auxiliares necesarios para la correcta ejecución del terminal. |  | ED9B20
X639B3 | Confección Terminal GIS (de SF6) 36/66 kV 1000 mm² Al | UD | 3455 |  | 3455 | Confección de terminal GIS de hexafluoruro de azufre de 36/66 kV de 1000 mm² Al realizados según instrucciones generales de montaje de empalmes y terminales de Endesa Distribución y según instrucciones particulares facilitadas por el fabricante. Incluye todos los trabajos y materiales auxiliares necesarios para la correcta ejecución del terminal. |  | ED9B30
X639B4 | Confección Terminal GIS (de SF6) 76/132 kV 630 mm² Al | UD | 5725 |  | 5725 | Confección de terminal GIS de hexafluoruro de azufre de 76/132 kV de 630 mm² Al realizados según instrucciones generales de montaje de empalmes y terminales de Endesa Distribución y según instrucciones particulares facilitadas por el fabricante. Incluye todos los trabajos y materiales auxiliares necesarios para la correcta ejecución del terminal. |  | ED9B40
X639B5 | Confección Terminal GIS (de SF6) 76/132 kV 1200 mm² Al | UD | 6833 |  | 6833 | Confección de terminal GIS de hexafluoruro de azufre de 76/132 kV de 1200 mm² Al realizados según instrucciones generales de montaje de empalmes y terminales de Endesa Distribución y según instrucciones particulares facilitadas por el fabricante. Incluye todos los trabajos y materiales auxiliares necesarios para la correcta ejecución del terminal. |  | ED9B50
X639B6 | Confección Terminal GIS (de SF6) 127/220 kV 1000 mm² Cu | UD | 7470 |  | 7470 | Confección de terminal GIS de hexafluoruro de azufre de 127/220 kV de 1000 mm² Cu realizados según instrucciones generales de montaje de empalmes y terminales de Endesa Distribución y según instrucciones particulares facilitadas por el fabricante. Incluye todos los trabajos y materiales auxiliares necesarios para la correcta ejecución del terminal. |  | ED9B60
X639B7 | Confección Terminal GIS (de SF6) 127/220 kV 1600 mm² Cu | UD | 7599 |  | 7599 | Confección de terminal GIS de hexafluoruro de azufre de 127/220 kV de 1600 mm² Cu realizados según instrucciones generales de montaje de empalmes y terminales de Endesa Distribución y según instrucciones particulares facilitadas por el fabricante. Incluye todos los trabajos y materiales auxiliares necesarios para la correcta ejecución del terminal. |  | ED9B70
X639B8 | Confección Terminal GIS (de SF6) 127/220 kV 2000 mm² Cu | UD | 7943 |  | 7943 | Confección de terminal GIS de hexafluoruro de azufre de 127/220 kV de 2000 mm² Cu realizados según instrucciones generales de montaje de empalmes y terminales de Endesa Distribución y según instrucciones particulares facilitadas por el fabricante. Incluye todos los trabajos y materiales auxiliares necesarios para la correcta ejecución del terminal. |  | ED9B80
X639C1 | Suministro y montaje tubo termoretráctil | UD | 151.52 |  | 151.52 | Suministro y montaje tubo termoretráctil diametro 50, Ref. GT250 o similar |  | ED9C10
X639C2 | Suministro y montaje cinta termoretráctil | UD | 151.52 |  | 151.52 | Suministro y montaje de cinta termoretráctil HVBT 14 o similar |  | ED9C20
X64 | MONTAJES/SUSTITUCIONES CONTROL/PROTECCIÓN/TELECONTROL | [6 empty] | EE
X640 | MONTAJE POSICIONES COMPLETAS CONTROL Y PROTECCIÓN | [6 empty] | EE00
X64004 | Montaje equipos de control y protección de una Posición de MT | UD | 1153.94 |  | 1153.94 | Montaje equipos de control y protección de una Posición de MT del tipo; Línea MT ó Autoproductor ó Cable ó Trafo ó Acoplamiento ó Batería de condensadores Incluye: Montaje y conexionado del equipo de control y protección dentro el interior de un armario normalizado Suministro e instalación de un armario centralizador de la posición (Incluye; embalaje, transporte, descarga, desembalaje, instalación en obra, nivelación, anclaje y p.a.t.) en instalaciones intemperie Ajuste, configuración y ensayos de protecciones. No incluido el cálculo de ajustes. Pruebas y puesta en marcha de la posición completa, locales y por telemando según protocolos de la propiedad |  | EE0040
X64006 | Montaje equipos de control y protección Barra simple de MT sin acoplamiento | UD | 384.65 |  | 384.65 | Montaje equipos de control y protección de una Posición de Barra simple de MT sin acoplamiento Incluye: Montaje y conexionado del equipo de control y protección dentro el interior de un armario normalizado Suministro e instalación de un armario centralizador de la posición (Incluye; embalaje, transporte, descarga, desembalaje, instalación en obra, nivelación, anclaje y p.a.t.) en instalaciones intemperie Ajuste, configuración y ensayos de protecciones. No incluido el cálculo de ajustes. Pruebas y puesta en marcha de la posición completa, locales y por telemando según protocolos de la propiedad |  | EE0060
X64008 | Montaje equipos de control y protección posición Barra simple de AT | UD | 1025.73 |  | 1025.73 | Montaje equipos de control y protección de una posición de barras en barra simple de AT Incluye: Suministro e instalación de un armario normalizado con todas las protecciones y el control de la posición montados y conexionados (embalaje, transporte, descarga, desembalaje, instalación en obra, nivelación, anclaje y p.a.t.) Ajuste, configuración y ensayos de protecciones. No incluido el cálculo de ajustes. Pruebas y puesta en marcha de la posición completa, locales y por telemando según protocolos de la propiedad |  | EE0080
X64010 | Montaje equipos de control y protección Diferencial de Barras para una posición | UD | 461.58 |  | 461.58 | Montaje equipos de control y protección para la unidad central en sistemas distribuidos o para la ampliación de una posición en sistemas distribuidos o convencionales Incluye: Instalación en obra del armario de la protección diferencial (desembalaje, instalación en obra, nivelación, anclaje y p.a.t.) Modificación de los circuitos de control de cada posición (posición seccionadores de barras) y fibra óptica si procede Ajuste, configuración y ensayos de protecciones. No incluido el cálculo de ajustes. Pruebas y puesta en marcha de la posición completa, locales y por telemando según protocolos de la propiedad |  | EE0100
X64011 | Montaje de un armario de protección diferencial de barras y de fallo de interruptor | UD | 133.56 |  | 133.56 | Montaje de un armario de protección diferencial de barras y de fallo de interruptor según proyecto tipo. Incluye: descarga, desembalaje, instalación en obra, nivelación, anclaje y p.a.t. |  | EE0110
X64012 | Montaje equipos de control y protección Posición Línea de AT rural | UD | 1538.59 |  | 1538.59 | Montaje equipos de control y protección de una Posición de Línea de 45 a 66 kV del tipo rural, entendiendo como rural, la dotada de protecciones de sobreintensidad direccionales para fase y neutro, en lugar de protección de distancia. Incluye: Montaje y conexionado del equipo de control y protección dentro el interior de un armario normalizado Suministro e instalación de un armario centralizador de la posición (Incluye; embalaje, transporte, descarga, desembalaje, instalación en obra, nivelación, anclaje y p.a.t.) en instalaciones intemperie Ajuste, configuración y ensayos de protecciones. No incluido el cálculo de ajustes. Pruebas y puesta en marcha de la posición completa, locales y por telemando según protocolos de la propiedad |  | EE0120
X64014 | Montaje equipos de control y protección Posición Línea de AT | UD | 2821.48 |  | 2821.48 | Montaje equipos de control y protección de una Posición de Línea o Batería de Condensadores de AT Incluye: Suministro e instalación de un armario normalizado con todas las protecciones y el control de la posición (Incluye; embalaje, transporte, descarga, desembalaje, instalación en obra, nivelación, anclaje y p.a.t.) . Ajuste, configuración y ensayos de protecciones. No incluido el cálculo de ajustes. Pruebas y puesta en marcha de la posición completa, locales y por telemando según protocolos de la propiedad |  | EE0140
X64016 | Montaje equipos de control y protección Posición Línea de AT crítica o Cable de AT | UD | 5897.93 |  | 5897.93 | Montaje equipos de control, protección, teleprotección y/o teledisparo de una Posición de Línea AT crítica o Cable de AT Incluye: Suministro e instalación de un armario normalizado con todas las protecciones y el control de la posición montados y conexionados (embalaje, transporte, descarga, desembalaje, instalación en obra, nivelación, anclaje y p.a.t.) . Ajuste, configuración y ensayos de protecciones. No incluido el cálculo de ajustes. Pruebas y puesta en marcha de la posición completa, locales y por telemando según protocolos de la propiedad. |  | EE0160
X64017 | Construcción, instalación y puesta en servicio de un armario de control y protección de posición de línea AT con doble protección y con UCPs de control | UD | 6923.66 |  | 6923.66 | Construcción, instalación y p.e.s. de un armario de control y protección de posición de línea AT con doble protección según proyecto tipo. Incluye: recepción de equipos aportados por ENDESA, compra del resto de materiales (armario, UCPs de Control, convertidores, etc.), construcción en taller, embalaje, transporte con seguro, descarga, desembalaje, instalación en obra, nivelación, anclaje y p.a.t., pruebas y p.e.s. según protocolos de la propiedad |  | EE0170
X64018 | Montaje equipos de control y protección Posición AT Trafo o Acoplamiento Barras AT rural | UD | 1153.94 |  | 1153.94 | Montaje equipos de control y protección de una posición AT Trafo o Acoplamiento AT del tipo rural, entendiendo como rural, la dotada de protecciones de sobreintensidad fase y neutro. Incluye: Montaje y conexionado del equipo de control y protección dentro el interior de un armario normalizado Suministro e instalación de un armario centralizador de la posición (Incluye; embalaje, transporte, descarga, desembalaje, instalación en obra, nivelación, anclaje y p.a.t.) en instalaciones intemperie Ajuste, configuración y ensayos de protecciones. No incluido el cálculo de ajustes. Pruebas y puesta en marcha de la posición completa, locales y por telemando según protocolos de la propiedad |  | EE0180
X64020 | Montaje equipos de control y protección Barras y Acoplamiento Barras AT | UD | 1153.94 |  | 1153.94 | Montaje equipos de control y protección de una barras y Acoplamiento de Barra en barra doble de AT Incluye: Suministro e instalación de un armario normalizado con todas las protecciones y el control de la posición montados y conexionados (embalaje, transporte, descarga, desembalaje, instalación en obra, nivelación, anclaje y p.a.t.) . Ajuste, configuración y ensayos de protecciones. No incluido el cálculo de ajustes. Pruebas y puesta en marcha de la posición completa, locales y por telemando según protocolos de la propiedad. |  | EE0200
X64021 | Construcción, instalación y p.e.s. de un armario de control y protección de acoplo de AT con UCPs de Control | UD | 2179.67 |  | 2179.67 | Construcción, instalación y p.e.s. de un armario de control y protección de acoplo de AT según proyecto tipo. Incluye: recepción de equipos aportados por ENDESA, compra del resto de materiales (armario, UCPs de Control, convertidores, etc.), construcción en taller, embalaje, transporte con seguro, descarga, desembalaje, instalación en obra, nivelación, anclaje y p.a.t., pruebas y p.e.s. según protocolos de la propiedad |  | EE0210
X64022 | Montaje equipos de control y protección máquina Trafo de dos devanados | UD | 3077.18 |  | 3077.18 | Montaje equipos de control y protección de una Posición máquina Trafo de dos devanados. Entendiendo como posición de máquina Trafo, la dotada de sus protecciones propias (temperatura, buccholz, .), diferencial o cuba y regulación. Incluye: Suministro e instalación de un armario normalizado con todas las protecciones y el control de la máquina Trafo (Incluye; embalaje, transporte, descarga, desembalaje, instalación en obra, nivelación, anclaje y p.a.t.) Ajuste, configuración y ensayos de protecciones. No incluido el cálculo de ajustes. Pruebas y puesta en marcha de la posición completa, locales y por telemando según protocolos de la propiedad |  | EE0220
X64023 | Construcción, instalación y p.e.s. de un armario de control+protección+regulación de trafo AT/MT 2 devanados con UCPs de Control | UD | 6410.79 |  | 6410.79 | Construcción, instalación y p.e.s. de un armario de control+protección+regulación de trafo AT/MT de 2 devanados según proyecto tipo. Incluye: recepción de equipos aportados por ENDESA, compra del resto de materiales (armario, UCPs de Control, convertidores, etc.), construcción en taller, embalaje, transporte con seguro, descarga, desembalaje, instalación en obra, nivelación, anclaje y p.a.t., pruebas y p.e.s. según protocolos de la propiedad |  | EE0230
X64024 | Montaje equipos de control y protección máquina Trafo de tres devanados | UD | 3590.04 |  | 3590.04 | Montaje equipos de control y protección de una Posición máquina Trafo de tres devanados. Entendiendo como posición de máquina Trafo, la dotada de sus protecciones propias (temperatura, buccholz, .), diferencial o cuba y regulación. Incluye: Suministro e instalación de dos armarios normalizados con todas las protecciones y el control de la máquina Trafo (embalaje, transporte, descarga, desembalaje, instalación en obra, nivelación, anclaje y p.a.t.) Ajuste, configuración y ensayos de protecciones. No incluido el cálculo de ajustes. Pruebas y puesta en marcha de la posición completa, locales y por telemando según protocolos de la propiedad |  | EE0240
X64025 | Construcción, instalación y p.e.s. de dos armarios de control+protección+regulación de trafo AT/MT 3 devanados con UCPs de Control | UD | 6923.65 |  | 6923.65 | Construcción, instalación y p.e.s. de dos armarios de control+protección+regulación de trafo AT/MT de 3 devanados según proyecto tipo. Incluye: recepción de equipos aportados por ENDESA, compra del resto de materiales (armarios, UCPs de Control, convertidores, etc.), construcción en taller, embalaje, transporte con seguro, descarga, desembalaje, instalación en obra, nivelación, anclaje y p.a.t., pruebas y p.e.s. según protocolos de la propiedad |  | EE0250
X64026 | Montaje equipos de control y protección Trafo de Servicios auxiliares hasta 250 kVA | UD | 1679.63 |  | 1679.63 | Montaje equipos de control y protección de una Posición Trafo de servicios auxiliares de hasta 250 kVA Incluye: Suministro e instalación de un armario con los equipo de medida (embalaje, transporte, descarga, desembalaje, instalación en obra, nivelación, anclaje y p.a.t.) y potencia de baja tensión. Pruebas y puesta en marcha de la posición completa, locales y por telemando según protocolos de la propiedad |  | EE0260
X64027 | Construcción, instalación y p.e.s. de un armario de contadores y registradores para R.P.M. | UD | 3590.04 |  | 3590.04 | Construcción, instalación y p.e.s. de un armario de contadores y registradores para R.P.M. según proyecto tipo. Incluye: recepción de equipos aportados por ENDESA, compra del resto de materiales (armario, bornas de comprobación, etc.), construcción en taller, embalaje, transporte con seguro, descarga, desembalaje, instalación en obra, nivelación, anclaje y p.a.t., pruebas y p.e.s. según protocolos de la propiedad |  | EE0270
X64028 | Montaje equipos de control y protección Cuadro de SA CA 2x250 kVA o SA CC 125V | UD | 2820.75 |  | 2820.75 | Montaje equipos de control y protección de una Posición Cuadro SA de CA para 2 entradas de 250 kVA, según criterios de diseño GE, SDC002 o Cuadro SA de CC para dos distribuciones (Batería 1 y Batería 2), según criterios de diseño GE, SDC001 Incluye: Suministro e instalación de un armario normalizado con la distribución de CA de la SE: Alumbrado, Pequeña Fuerza, Refrigeración Trafos, y varios (embalaje, transporte, descarga, desembalaje, instalación en obra, nivelación, anclaje y p.a.t.) o suministro e instalación de un armario normalizado con la distribución de CC Batería 1 y Batería 2 (embalaje, transporte, descarga, desembalaje, instalación en obra, nivelación, anclaje y p.a.t.). Pruebas y puesta en marcha de la posición completa, locales y por telemando según protocolos de la propiedad |  | EE0280
X64029 | Construcción, instalación y p.e.s. de los cuadros de distribución de s.aux. ca. con UCPs tipo de Control | UD | 6210 |  | 6210 | Construcción, instalación y p.e.s. de los cuadros de distribución de los servicios auxiliares de alterna del proyecto tipo. Incluye: compra de todos los materiales (armario, UCPs de Control, interruptores BT, etc.), construcción en taller, embalaje, transporte con seguro, descarga, desembalaje, instalación en obra, nivelación, anclaje y p.a.t., pruebas y p.e.s. según protocolos de la propiedad. |  | EE0290
X6402A | Construcción, instalación y p.e.s. de un armario centralizador de posición AT | UD | 1025.73 |  | 1025.73 | Suministro e instalación de un armario centralizador de la posición (Incluye; embalaje, transporte, descarga, desembalaje, instalación en obra, nivelación, anclaje y p.a.t.) en instalaciones intemperie. Ajuste, configuración y ensayos de protecciones. No incluido el cálculo de ajustes. Pruebas y puesta en marcha de la posición completa, locales y por telemando según protocolos de la propiedad |  | EE02A0
X6402B | Construcción, instalación y p.e.s. de un armario protección interruptor trafos con tensión AT transporte | UD | 1153.94 |  | 1153.94 | Suministro e instalación de un armario protección interruptor trafos con tensión AT transporte (Incluye; embalaje, transporte, descarga, desembalaje, instalación en obra, nivelación, anclaje y p.a.t.). Ajuste, configuración y ensayos de protecciones. No incluido el cálculo de ajustes. Pruebas y puesta en marcha de la posición completa, locales y por telemando según protocolos de la propiedad |  | EE02B0
X64030 | Construcción, instalación y p.e.s. de los cuadros de distribución de s.aux. cc. con UCPs tipo de Control | UD | 2820.75 |  | 2820.75 | Construcción, instalación y p.e.s. de los cuadros de distribución de los servicios auxiliares de continua del proyecto tipo. Incluye: compra de todos los materiales (armario, UCPs de Control, equipos de supervisión, etc.), construcción en taller, embalaje, transporte con seguro, descarga, desembalaje, instalación en obra, nivelación, anclaje y p.a.t., pruebas y p.e.s. según protocolos de la propiedad |  | EE0300
X64031 | Suministro y montaje equipo cargador-batería 125V-100Ah | UD | 135 |  | 135 | Suministro y montaje de un equipo cargador-batería normalizado de 125Vcc 100Ah. Incluye: compra equipo normalizado a suministrador homologado (el suministro incluye transporte con seguro y p.e.s.), descarga, desembalaje, instalación en obra, nivelación, anclaje y p.a.t., |  | EE0310
X64034 | Adecuación Remota SICOP para ampliación de una posición | UD | 21.37 |  | 21.37 | Actuaciones necesarias para la ampliación de una posición en una Remota SICOP existente Configuración hardware/software. Pruebas y puesta en servicio |  | EE0340
X64036 | Montaje equipos de control y protección Telemando CD sin protecciones o ampliación de una posición | UD | 213.7 |  | 213.7 | Montaje equipos comunes necesarios para el telemando de un CD sin protecciones o ampliación de una posición Incluye: Suministro e instalación de un armario de control necesario para los equipos comunes (embalaje, transporte, descarga, desembalaje, instalación en obra, nivelación, anclaje y p.a.t.) Instalación de los equipos comunes (remota, rectificador-batería). Pruebas y puesta en marcha de los equipos conunes o ampliación de una posición, locales y por telemando según protocolos de la propiedad |  | EE0360
X64042 | Montaje de control para sistema de comunicación protecciones y equipos comunicables | UD | 74.79 |  | 74.79 | Montaje de los equipos de control para el sistema de comunicaciones de las protecciones y los equipos comunicables de la instalación Incluye: Montaje y conexionado de los equipos en el interior de un armario normalizado Suministro, tendido y conexionado de los cables de control y comunicaciones (fibra óptica, serie,.) Suministro e instalación de módem RTC Configuración, pruebas y puesta en servicio según protocolos de la propiedad |  | EE0420
X641 | MONTAJE DE ARMARIOS | [6 empty] | EE10
X64105 | Montaje armario (2200x800x800) o normalizado (2000x800x600) puerta transparente y bastidor móvil | UD | 133.56 |  | 133.56 | Suministro e instalación armario normalizado de 2000x800x600 mm con bastidor giratorio, placa de montaje y puerta transparente, según norma GE NNC002 (embalaje, transporte, descarga, desembalaje, instalación en obra, nivelación, anclaje y p.a.t.) |  | EE1050
X64110 | Montaje armario (2200x800x800) o normalizado (2000x800x600) sin bastidor giratorio | UD | 133.56 |  | 133.56 | Suministro e instalación armario normalizado de 2000x800x600 mm con placa de montaje y puerta transparente, según norma GE NNC002 (embalaje, transporte, descarga, desembalaje, instalación en obra, nivelación, anclaje y p.a.t.) |  | EE1100
X64115 | Montaje armario (2200x800x800) o normalizado (2000x800x600) puerta ciega | UD | 133.56 |  | 133.56 | Suministro e instalación armario normalizado de 2000x800x600 mm con placa de montaje y puerta ciega, según norma GE NNC002 (embalaje, transporte, descarga, desembalaje, instalación en obra, nivelación, anclaje y p.a.t.) |  | EE1150
X64120 | Montaje armario centralizador (1000x750x320) poliester prensado | UD | 160.27 |  | 160.27 | Suministro e instalación armario centralizador de 1000x750x320 mm de poliester prensado, modelo HIMEL PLAZ 1073T más zócalo ZHPLA73 (embalaje, transporte, descarga, desembalaje, instalación en obra, nivelación, anclaje y p.a.t.) |  | EE1200
X64125 | Montaje armario Rittal o equivalente hasta 1400x1000x300 con puerta frontal ciega | UD | 53.42 |  | 53.42 | Suministro, transporte, montaje, anclado, paredes laterales, chapas ciega para tapado de huecos en puerta de armario cierre, zócalo, y accesorios Montaje de todo el material auxiliar para colocación y cableado de aparatos y equipos. (Perfiles, canales, tubos, etc.) |  | EE1250
X64130 | Montaje caja fusibles transformador de tensión (300x250x160) poliester prensado | UD | 54.04 |  | 54.04 | Suministro e instalación caja fusibles para transformadores de tensión con placa de montaje, de 300x250x1600 mm de poliester prensado (transporte, descarga, desembalaje, instalación en obra, nivelación, anclaje y p.a.t.) |  | EE1300
X64135 | Montaje Bancadas para anclaje de un armario normalizado | UD | 32.05 |  | 32.05 | Suministro e instalación de bancada de 100 mm de altura para anclaje de un armario normalizado (transporte, descarga, instalación en obra, nivelación, anclaje y p.a.t.) Incluida también pletina de Cu de p.a.t. de 20x5 mm |  | EE1350
X64140 | Montaje Bancadas para anclaje de tres armarios normalizados | UD | 42.74 |  | 42.74 | Suministro e instalación de bancada de 100 mm de altura para anclaje de tres armarios normalizados (transporte, descarga, instalación en obra, nivelación, anclaje y p.a.t.) Incluida también pletina de Cu de p.a.t. de 20x5 mm |  | EE1400
X64150 | Montaje Armario concentrador de comunicaciones (AC-40) MAESSA | UD | 3481.91 |  | 3481.91 | Suministro y montaje armario normalizado 2000x600x800,según configuración normalizada Incluye: Montaje del armario en la SE (Transporte(Peninsula), desembalaje, nivelado, anclaje y p.a.t.) Configuración de equipos y pruebas en taller. |  | EE1500
X642 | MONTAJE/SUSTITUCIÓN PROTECCIONES | [6 empty] | EE20
X64204 | Montaje o sustitución rele de Sobreintensidad ( 50-51 ) | UD | 459.01 |  | 459.01 | Montaje o sustitución equipo de cualquier tecnología. Incluye recepción, transporte, montaje, mecanizado y recableado si fuera necesario, configuración, ajuste, ensayos, comunicación si procede y puesta en servicio |  | EE2040
X64206 | Montaje o sustitución rele de Sobreintensidad direccional fases/neutro (67/67N) | UD | 459.14 |  | 459.14 | Montaje o sustitución equipo de cualquier tecnología. Incluye recepción, transporte, montaje, mecanizado y recableado si fuera necesario, configuración, ajuste, ensayos, comunicación si procede y puesta en servicio |  | EE2060
X64208 | Montaje o sustitución rele de frecuencia (81) | UD | 459.14 |  | 459.14 | Montaje o sustitución equipo de cualquier tecnología. Incluye recepción, transporte, montaje, mecanizado y recableado si fuera necesario, configuración, ajuste, ensayos, comunicación si procede y puesta en servicio |  | EE2080
X64210 | Montaje o sustitución rele diferencial 2 dev. (87) | UD | 275.49 |  | 275.49 | Montaje o sustitución equipo de cualquier tecnología. Incluye recepción, transporte, montaje, mecanizado y recableado si fuera necesario, configuración, ajuste, ensayos, comunicación si procede y puesta en servicio |  | EE2100
X64212 | Montaje o sustitución rele diferencial 3 dev. (87) | UD | 298.44 |  | 298.44 | Montaje o sustitución equipo de cualquier tecnología. Incluye recepción, transporte, montaje, mecanizado y recableado si fuera necesario, configuración, ajuste, ensayos, comunicación si procede y puesta en servicio |  | EE2120
X64214 | Montaje o sustitución Reenganchador (79) | UD | 183.66 |  | 183.66 | Montaje o sustitución equipo de cualquier tecnología. Incluye recepción, transporte, montaje, mecanizado y recableado si fuera necesario, configuración, ajuste, ensayos, comunicación si procede y puesta en servicio |  | EE2140
X64216 | Montaje o sustitución rele de sincronismo (25) | UD | 183.66 |  | 183.66 | Montaje o sustitución equipo de cualquier tecnología. Incluye recepción, transporte, montaje, mecanizado y recableado si fuera necesario, configuración, ajuste, ensayos, comunicación si procede y puesta en servicio |  | EE2160
X64218 | Montaje o sustitución rele maxima/minima T. (27/59/59N) | UD | 137.74 |  | 137.74 | Montaje o sustitución equipo de cualquier tecnología. Incluye recepción, transporte, montaje, mecanizado y recableado si fuera necesario, configuración, ajuste, ensayos, comunicación si procede y puesta en servicio |  | EE2180
X64220 | Montaje o sustitución rele regulador de T. (84) | UD | 275.47 |  | 275.47 | Montaje o sustitución equipo de cualquier tecnología. Incluye recepción, transporte, montaje, mecanizado y recableado si fuera necesario, configuración, ajuste, ensayos, comunicación si procede y puesta en servicio |  | EE2200
X64222 | Sustitución de una posición diferencial de barras. (87B) | UD | 275.49 |  | 275.49 | Sustitución de una posición diferencial de barras (87B) de cualquier tecnología. Incluye recepción, transporte, montaje, mecanizado y recableado si fuera necesario, configuración, ajuste, ensayos, comunicación si procede y puesta en servicio |  | EE2220
X64224 | Montaje o sustitución de rele diferencial de línea (87L) | UD | 275.49 |  | 275.49 | Montaje o sustitución equipo de cualquier tecnología. Incluye recepción, transporte, montaje, mecanizado y recableado si fuera necesario, configuración, ajuste, ensayos, comunicación si procede y puesta en servicio |  | EE2240
X64226 | Montaje o sustitución de rele distancia (21) | UD | 505.05 |  | 505.05 | Montaje o sustitución equipo de cualquier tecnología. Incluye recepción, transporte, montaje, mecanizado y recableado si fuera necesario, configuración, ajuste, ensayos, comunicación si procede y puesta en servicio |  | EE2260
X64228 | Montaje o sustitución equipo de teleprotección | UD | 183.66 |  | 183.66 | Montaje o sustitución equipo de cualquier tecnología y marca. Incluye recepción, transporte, montaje, mecanizado y recableado si fuera necesario, configuración, ajuste, ensayos, comunicación si procede y puesta en servicio |  | EE2280
X64230 | Montaje o sustitución de rele de vigilancia de circuitos disparo | UD | 183.66 |  | 183.66 | Montaje o sustitución equipo de cualquier tecnología. Incluye recepción, transporte, montaje, mecanizado y recableado si fuera necesario, configuración, ajuste, ensayos, comunicación si procede y puesta en servicio |  | EE2300
X64232 | Montaje o sustitución de tarjeta adicional de cualquier protección o teleprotección. | UD | 73.85 |  | 73.85 | Montaje o sustitución equipo de cualquier tecnología. Incluye recepción, transporte, montaje, mecanizado y recableado si fuera necesario, configuración, ajuste, ensayos, comunicación si procede y puesta en servicio |  | EE2320
X64234 | Montaje o sustitución conjunto protecciones ( 3F+N+79), Direccional/No direccional, Neutro a tierra/Neutro aislado | UD | 483.2 |  | 483.2 | Montaje o sustitución equipo de cualquier tecnología. Incluye recepción, transporte, montaje, mecanizado y recableado si fuera necesario, configuración, ajuste, ensayos, comunicación si procede y puesta en servicio |  | EE2340
X64236 | Montaje o sustitución conjunto protecciones Batería Condensadores (50-51/51A/51D/59) | UD | 483.2 |  | 483.2 | Montaje o sustitución equipo de cualquier tecnología. Incluye recepción, transporte, montaje, mecanizado y recableado si fuera necesario, configuración, ajuste, ensayos, comunicación si procede y puesta en servicio |  | EE2360
X64238 | Montaje o sustitución conjunto protecciones autoproductor | UD | 609.47 |  | 609.47 | Montaje o sustitución equipo de cualquier tecnología. Incluye recepción, transporte, montaje, mecanizado y recableado si fuera necesario, configuración, ajuste, ensayos, comunicación si procede y puesta en servicio |  | EE2380
X64240 | Montaje o sustitución conjunto mando y protección integrados-UCP-( 3F+N+79), Direccional/No direccional, Neutro a tierra/Neutro aislado | UD | 613.79 |  | 613.79 | Montaje o sustitución equipo de cualquier tecnología. Incluye recepción, transporte, montaje, mecanizado y recableado si fuera necesario, configuración, ajuste, ensayos, comunicación si procede y puesta en servicio |  | EE2400
X64242 | Montaje o sustitución conjunto mando y protección integrados-UCP para Batería Condensadores (50-51/51A/51D/59) | UD | 613.79 |  | 613.79 | Montaje o sustitución equipo de cualquier tecnología. Incluye recepción, transporte, montaje, mecanizado y recableado si fuera necesario, configuración, ajuste, ensayos, comunicación si procede y puesta en servicio |  | EE2420
X64246 | Montaje o sustitución conjunto mando y protección integrados-UCP para autoproductor | UD | 740.06 |  | 740.06 | Montaje o sustitución equipo de cualquier tecnología. Incluye recepción, transporte, montaje, mecanizado y recableado si fuera necesario, configuración, ajuste, ensayos, comunicación si procede y puesta en servicio |  | EE2460
X64248 | Montaje o sustitución conjunto de mando y protección integrados-UCP para Barras AT/MT (59/59N/81) | UD | 390.27 |  | 390.27 | Montaje o sustitución equipo de cualquier tecnología. Incluye recepción, transporte, montaje, mecanizado y recableado si fuera necesario, configuración, ajuste, ensayos, comunicación si procede y puesta en servicio |  | EE2480
X64250 | Montaje o sustitución conjunto de mando integrado-UCP sin protección | UD | 186.57 |  | 186.57 | Montaje o sustitución equipo de cualquier tecnología. Incluye recepción, transporte, montaje, mecanizado y recableado si fuera necesario, configuración, ajuste, ensayos, comunicación si procede y puesta en servicio |  | EE2500
X643 | MONTAJE/SUSTITUCIÓN (CONTROL AUXILIAR) | [6 empty] | EE30
X64302 | Montaje o sustitución Aparato de medida cualquier tipo | UD | 21.92 |  | 21.92 | Suministro, montaje o sustitución del equipo. Incluye; equipo, pequeño material (perfiles, tornillería, bridas, etc.), cableado, rotulación, verificación, ensayo y puesta en servicio. |  | EE3020
X64303 | Montaje o sustitución voltimetro T. residual Celsa Vaux 125 Vcc | UD | 12.54 |  | 12.54 | Suministro, montaje o sustitución del equipo. Incluye; equipo, accesorios necesarios (perfiles, tornillería, etc.), cableado, rotulación, verificación, ensayo y puesta en servicio |  | EE3030
X64304 | Montaje o sustitución convert. de cualquier tipo excepto potencia | UD | 32.86 |  | 32.86 | Suministro, montaje o sustitución del equipo. Incluye; equipo, accesorios necesarios (perfiles, tornillería, etc.), cableado, rotulación, verificación, ensayo y puesta en servicio |  | EE3040
X64305 | Montaje o sustitución convert. de potencia activa o reactiva | UD | 74.22 |  | 74.22 | Suministro, montaje o sustitución del equipo. Incluye; equipo, accesorios necesarios (perfiles, tornillería, etc.), cableado, rotulación, verificación, ensayo y puesta en servicio |  | EE3050
X64306 | Montaje o sustitución convert. combinado ( potencia activa / reactiva ). | UD | 75.47 |  | 75.47 | Suministro, montaje o sustitución del equipo. Incluye; equipo, accesorios necesarios (perfiles, tornillería, etc.), cableado, rotulación, verificación, ensayo y puesta en servicio |  | EE3060
X64307 | Montaje o sustitución convertidor de medida de energía | UD | 74.22 |  | 74.22 | Suministro, montaje o sustitución del equipo. Incluye; equipo, accesorios necesarios (perfiles, tornillería, etc.), cableado, rotulación, verificación, ensayo y puesta en servicio |  | EE3070
X64308 | Montaje o sustitución rele Arteche tipo RD2 o equivalente | UD | 0.9 |  | 0.9 | Suministro, montaje o sustitución del equipo. Incluye; equipo, accesorios necesarios (perfiles, tornillería, etc.), cableado, rotulación, verificación, ensayo y puesta en servicio |  | EE3080
X64309 | Montaje o sustitución rele Arteche tipo RF4 o equivalente | UD | 0.9 |  | 0.9 | Suministro, montaje o sustitución del equipo. Incluye; equipo, accesorios necesarios (perfiles, tornillería, etc.), cableado, rotulación, verificación, ensayo y puesta en servicio |  | EE3090
X64310 | Montaje o sustitución rele Arteche tipo RJ8 o equivalente | UD | 0.9 |  | 0.9 | Suministro, montaje o sustitución del equipo. Incluye; equipo, accesorios necesarios (perfiles, tornillería, etc.), cableado, rotulación, verificación, ensayo y puesta en servicio |  | EE3100
X64311 | Montaje o sustitución rele Arteche tipo TF2, TF2FT o equivalente | UD | 1.5 |  | 1.5 | Suministro, montaje o sustitución del equipo. Incluye; equipo, accesorios necesarios (perfiles, tornillería, etc.), cableado, rotulación, verificación, ensayo y puesta en servicio |  | EE3110
X64312 | Montaje o sustitución rele Arteche tipo TJ44 o equivalente | UD | 1.5 |  | 1.5 | Suministro, montaje o sustitución del equipo. Incluye; equipo, accesorios necesarios (perfiles, tornillería, etc.), cableado, rotulación, verificación, ensayo y puesta en servicio |  | EE3120
X64313 | Montaje o sustitución rele Arteche tipo BF3 o equivalente | UD | 1.5 |  | 1.5 | Suministro, montaje o sustitución del equipo. Incluye; equipo, accesorios necesarios (perfiles, tornillería, etc.), cableado, rotulación, verificación, ensayo y puesta en servicio |  | EE3130
X64314 | Montaje o sustitución rele Arteche tipo BJ8 o equivalente | UD | 1.5 |  | 1.5 | Suministro, montaje o sustitución del equipo. Incluye; equipo, accesorios necesarios (perfiles, tornillería, etc.), cableado, rotulación, verificación, ensayo y puesta en servicio |  | EE3140
X64315 | Montaje o sustitución rele Weidmuller tipo Finder o equivalente con dos contactos conmutados | UD | 0.63 |  | 0.63 | Suministro, montaje o sustitución del equipo. Incluye; equipo, accesorios necesarios (perfiles, tornillería, etc.), cableado, rotulación, verificación, ensayo y puesta en servicio |  | EE3150
X64316 | Montaje o sustitución tarjeta interface 16 señales E/S para remota | UD | 14.42 |  | 14.42 | Suministro, montaje o sustitución del equipo. Incluye; equipo, recepción, transporte, accesorios necesarios, cableado, rotulación, verificación, ensayos y puesta en servicio |  | EE3160
X64317 | Montaje o sustitución tarjeta interface 32 señales E/S para remota | UD | 28.85 |  | 28.85 | Suministro, montaje o sustitución del equipo. Incluye; equipo, recepción, transporte, accesorios necesarios, cableado, rotulación, verificación, ensayos y puesta en servicio |  | EE3170
X64318 | Montaje o sustitución base Arteche tipo D | UD | 6.01 |  | 6.01 | Suministro, montaje o sustitución del equipo. Incluye; equipo, accesorios necesarios (perfiles, tornillería, etc.), cableado, rotulación, ensayo y puesta en servicio |  | EE3180
X64319 | Montaje o sustitución base Arteche tipo F | UD | 9.02 |  | 9.02 | Suministro, montaje o sustitución del equipo. Incluye; equipo, accesorios necesarios (perfiles, tornillería, etc.), cableado, rotulación, ensayo y puesta en servicio |  | EE3190
X64320 | Montaje o sustitución base Arteche tipo J | UD | 20.19 |  | 20.19 | Suministro, montaje o sustitución del equipo. Incluye; equipo, accesorios necesarios (perfiles, tornillería, etc.), cableado, rotulación, ensayo y puesta en servicio |  | EE3200
X64321 | Montaje o sustitución base Weidmuller tipo Finder o equivalente | UD | 5.05 |  | 5.05 | Suministro, montaje o sustitución del equipo. Incluye; equipo, accesorios necesarios (perfiles, tornillería, etc.), cableado, rotulación, configuración, verificación, ensayo y puesta en servicio |  | EE3210
X64322 | Montaje o sustitución caja visualizadora hasta 64 alarmas | UD | 395.12 |  | 395.12 | Suministro, montaje o sustitución del equipo. Incluye; equipo, accesorios necesarios (perfiles, tornillería, etc.), cableado, rotulación, ensayo y puesta en servicio. Incluida rotulación de alarmas |  | EE3220
X64323 | Montaje o sustitución tarjeta caja visualizadora hasta 16 alarmas | UD | 73.3 |  | 73.3 | Suministro, montaje o sustitución del equipo. Incluye; equipo, accesorios necesarios (perfiles, tornillería, etc.), cableado, rotulación, ensayo y puesta en servicio. Incluida rotulación de alarmas |  | EE3230
X64324 | Montaje o sustitución borna de alarma ISA-A1 o equivalente | UD | 26.3 |  | 26.3 | Suministro, montaje o sustitución del equipo. Incluye; equipo, accesorios necesarios (perfiles, tornillería, etc.), cableado, rotulación, ensayo y puesta en servicio |  | EE3240
X64325 | Montaje o sustitución Centralita de alarmas ISA-A1 o equivalente hasta 64 alarmas | UD | 272.18 |  | 272.18 | Suministro, montaje o sustitución del equipo. Incluye; equipo, accesorios necesarios (perfiles, tornillería, etc.), cableado, rotulación, ensayo y puesta en servicio. Incluida rotulación de alarmas |  | EE3250
X64326 | Montaje o sustitución Centralita de alarmas ISA-A1 o equivalente hasta 16 alarmas | UD | 44.84 |  | 44.84 | Suministro, montaje o sustitución del equipo. Incluye; equipo, accesorios necesarios (perfiles, tornillería, etc.), cableado, rotulación, ensayo y puesta en servicio. Incluida rotulación de alarmas |  | EE3260
X64327 | Montaje o sustitución convertidor CC/CC cualquier tensión hasta 60 W Premium o equivalente | UD | 21.8 |  | 21.8 | Suministro, montaje o sustitución del equipo. Incluye; equipo, accesorios necesarios (perfiles, tornillería, etc.), cableado, rotulación, ensayo y puesta en servicio |  | EE3270
X64328 | Montaje o sustitución convertidor CC/CC cualquier tensión de 60 hasta 120 W Premium o equivalente | UD | 21.8 |  | 21.8 | Suministro, montaje o sustitución del equipo. Incluye; equipo, accesorios necesarios (perfiles, tornillería, etc.), cableado, rotulación, ensayo y puesta en servicio |  | EE3280
X64329 | Montaje o sustitución juego 3 TI adaptadores oscilo Artus o equivalente | UD | 38.47 |  | 38.47 | Montaje o sustitución del equipo. Incluye; equipo, accesorios necesarios (perfiles, tornillería, etc.), cableado, rotulación, ensayo y puesta en servicio |  | EE3290
X64330 | Montaje o sustitución de oscilo Artus o equivalente | UD | 218.65 |  | 218.65 | Montaje o sustitución del equipo. Incluye; equipo, accesorios necesarios (perfiles, tornillería, etc.), cableado, rotulación, ensayo y puesta en servicio |  | EE3300
X64331 | Montaje o sustitución caja formación Vaux. alterna / continua hasta 3 posiciones | UD | 67.9 |  | 67.9 | Suministro, montaje o sustitución del equipo. Incluye; equipo, accesorios necesarios (perfiles, tornillería, etc.), cableado, rotulación, ensayo y puesta en servicio |  | EE3310
X64332 | Montaje o sustitución caja formación TT hasta 3 devanados | UD | 94.73 |  | 94.73 | Suministro, montaje o sustitución del equipo. Incluye; equipo, accesorios necesarios (perfiles, tornillería, etc.), cableado, rotulación, ensayo y puesta en servicio |  | EE3320
X64333 | Montaje o sustitución caja formación TI hasta 3 devanados | UD | 41.96 |  | 41.96 | Suministro, montaje o sustitución del equipo. Incluye; equipo, recepción, transporte, accesorios necesarios (perfiles, tornillería, etc.), cableado, rotulación, ensayo y puesta en servicio |  | EE3330
X64334 | Montaje o sustitución bloque de prueba de intensidades, tensiones o contínua | UD | 24.04 |  | 24.04 | Suministro, montaje o sustitución del equipo. Incluye; equipo, recepción, transporte, accesorios necesarios (perfiles, tornillería, etc.), cableado, rotulación, ensayo y puesta en servicio |  | EE3340
X64335 | Montaje o sustitución conmut. A / V / sincronizacion /automatismo etc. | UD | 16.05 |  | 16.05 | Suministro, montaje o sustitución del equipo. Incluye; equipo, recepción, transporte, accesorios necesarios (perfiles, tornillería, etc.), cableado, rotulación, ensayo y puesta en servicio |  | EE3350
X64336 | Montaje o sustitución conmutador de mando o señalización, con o sin lampara CM/CP (Entrelec) o equivalente | UD | 40.48 |  | 40.48 | Suministro, montaje o sustitución del equipo. Incluye; equipo, recepción, transporte, accesorios necesarios (perfiles, tornillería, etc.), cableado, rotulación, ensayo y puesta en servicio |  | EE3360
X64337 | Montaje o sustitución Piloto/pulsador luminoso lámpara/diodo multiled | UD | 11.93 |  | 11.93 | Suministro, montaje o sustitución del equipo. Incluye; equipo, recepción, transporte, accesorios necesarios (perfiles, tornillería, etc.), cableado, rotulación, ensayo y puesta en servicio. Incluyendo lámpara o diodo multiled y accesorios necesarios (Resistencias, etc) |  | EE3370
X64338 | Montaje o sustitución trafo de ajuste tensión o intensidad hasta 15 VA, Cl 0,5/3P marca Arteche o equivalente | UD | 45.08 |  | 45.08 | Suministro, montaje o sustitución del equipo. Incluye; equipo, recepción, transporte, accesorios necesarios (perfiles, tornillería, etc.), cableado, rotulación, ensayo y puesta en servicio |  | EE3380
X64339 | Montaje o sustitución convertidor indicador tomas regulador salida para mA / BCD | UD | 132.74 |  | 132.74 | Suministro, montaje o sustitución del equipo. Incluye; equipo, recepción, transporte, accesorios necesarios (perfiles, tornillería, etc.), cableado, rotulación, ensayo y puesta en servicio |  | EE3390
X64340 | Montaje o sustitución resistencia en CFT (150 ohmios, ajustable - 600W) | UD | 8.46 |  | 8.46 | Suministro, montaje o sustitución del equipo. Incluye; recepción, transporte, accesorios necesarios (perfiles, tornillería, etc.), cableado, rotulación, configuración, verificación, ensayos y puesta en servicio |  | EE3400
X64341 | Montaje o sustitución multiplexor serie 4 canales RAD o equivalente | UD | 162.57 |  | 162.57 | Suministro, montaje o sustitución del equipo. Incluye; recepción, transporte, accesorios necesarios (perfiles, tornillería, etc.), cableado, rotulación, configuración, verificación, ensayos y puesta en servicio |  | EE3410
X64342 | Montaje o sustitución multiplexor serie 8 canales RAD o equivalente | UD | 199.08 |  | 199.08 | Suministro, montaje o sustitución del equipo. Incluye; recepción, transporte, accesorios necesarios (perfiles, tornillería, etc.), cableado, rotulación, configuración, verificación, ensayos y puesta en servicio |  | EE3420
X64343 | Montaje o sustitución multiplexor serie 16 canales RAD o equivalente | UD | 174.45 |  | 174.45 | Suministro, montaje o sustitución del equipo. Incluye; recepción, transporte, accesorios necesarios (perfiles, tornillería, etc.), cableado, rotulación, configuración, verificación, ensayos y puesta en servicio |  | EE3430
X64344 | Montaje o sustitución concentrador/difusor optico 8 salidas con entrada serie etc. | UD | 261.29 |  | 261.29 | Suministro, montaje o sustitución del equipo. Incluye; recepción, transporte, accesorios necesarios (perfiles, tornillería, etc.), cableado, rotulación, configuración, verificación, ensayos y puesta en servicio |  | EE3440
X64345 | Montaje o sustitución concentrador/difusor optico 12 salidas con entrada serie etc. | UD | 287.43 |  | 287.43 | Suministro, montaje o sustitución del equipo. Incluye; recepción, transporte, accesorios necesarios (perfiles, tornillería, etc.), cableado, rotulación, configuración, verificación, ensayos y puesta en servicio |  | EE3450
X64346 | Montaje o sustitución concentrador/difusor optico 16 salidas con entrada serie etc. | UD | 324.12 |  | 324.12 | Suministro, montaje o sustitución del equipo. Incluye; recepción, transporte, accesorios necesarios (perfiles, tornillería, etc.), cableado, rotulación, configuración, verificación, ensayos y puesta en servicio |  | EE3460
X64347 | Montaje o sustitución concentrador/difusor optico 20 salidas con entrada serie etc. | UD | 355.54 |  | 355.54 | Suministro, montaje o sustitución del equipo. Incluye; recepción, transporte, accesorios necesarios (perfiles, tornillería, etc.), cableado, rotulación, configuración, verificación, ensayos y puesta en servicio |  | EE3470
X64348 | Montaje o sustitución borna seccionable de control para cable 6 mm. | UD | 0.11 |  | 0.11 | Suministro, montaje o sustitución del equipo. Incluye; recepción, transporte, accesorios necesarios (perfiles, tornillería, etc.), cableado, rotulación, verificación, ensayos y puesta en servicio. Incluyendo los accesorios, separadores, topes, identificadores, etc. |  | EE3480
X64349 | Montaje o sustitución borna cuchilla de telemando para cable 0,25/1 mm. | UD | 0.11 |  | 0.11 | Suministro, montaje o sustitución del equipo. Incluye; recepción, transporte, accesorios necesarios (perfiles, tornillería, etc.), cableado, rotulación, verificación, ensayos y puesta en servicio. Incluyendo los accesorios, separadores, topes, identificadores, etc. |  | EE3490
X64350 | Montaje o sustitución borna serv.aux. para cable hasta 25 mm. | UD | 2.96 |  | 2.96 | Suministro, montaje o sustitución del equipo. Incluye; recepción, transporte, accesorios necesarios (perfiles, tornillería, etc.), cableado, rotulación, verificación, ensayos y puesta en servicio. Incluyendo los accesorios, separadores, topes, identificadores, etc. |  | EE3500
X64351 | Montaje o sustitución borna serv.aux. para cable hasta 95 mm. | UD | 4.21 |  | 4.21 | Suministro, montaje o sustitución del equipo. Incluye; recepción, transporte, accesorios necesarios (perfiles, tornillería, etc.), cableado, rotulación, verificación, ensayos y puesta en servicio. Incluyendo los accesorios, separadores, topes, identificadores, etc. |  | EE3510
X64352 | Montaje o sustitución borna optoacoplada cualquier tensión Phoenix o equivalente | UD | 3.01 |  | 3.01 | Suministro, montaje o sustitución borna optoacoplada de cualquier tensión, Phoenix o equivalente para interface remota.Incluye; equipo, recepción, transporte, accesorios necesarios, cableado, rotulación, verificación, ensayos y puesta en servicio |  | EE3520
X64353 | Montaje o sustitución magnetot.unip.hasta 25A. con contactos auxil. | UD | 15.07 |  | 15.07 | Suministro, montaje o sustitución del equipo. Incluye; recepción, transporte, accesorios necesarios, cableado, rotulación, verificación, ensayos y puesta en servicio |  | EE3530
X64354 | Montaje o sustitución magnetot.bip. de hasta 25A. con contactos auxil. | UD | 15.69 |  | 15.69 | Suministro, montaje o sustitución del equipo. Incluye; recepción, transporte, accesorios necesarios, cableado, rotulación, verificación, ensayos y puesta en servicio |  | EE3540
X64355 | Montaje o sustitución magnetot.bip. de 30A. a 63A. con contactos auxil. | UD | 15.82 |  | 15.82 | Suministro, montaje o sustitución del equipo. Incluye; recepción, transporte, accesorios necesarios, cableado, rotulación, verificación, ensayos y puesta en servicio |  | EE3550
X64356 | Montaje o sustitución magnetot.III / IV de hasta 25A. con contactos auxil. | UD | 16.48 |  | 16.48 | Suministro, montaje o sustitución del equipo. Incluye; recepción, transporte, accesorios necesarios, cableado, rotulación, verificación, ensayos y puesta en servicio |  | EE3560
X64357 | Montaje o sustitución magnetot.III / IV de 30A. a 40A. con contactos auxil. | UD | 17.17 |  | 17.17 | Suministro, montaje o sustitución del equipo. Incluye; recepción, transporte, accesorios necesarios, cableado, rotulación, verificación, ensayos y puesta en servicio |  | EE3570
X64358 | Montaje o sustitución magnetot.III / IV de 63A. a 80A. con contactos auxil. | UD | 32.67 |  | 32.67 | Suministro, montaje o sustitución del equipo. Incluye; recepción, transporte, accesorios necesarios, cableado, rotulación, verificación, ensayos y puesta en servicio |  | EE3580
X64359 | Montaje o sustitución magnetot.III / IV de 100A. a 160A. con contactos auxil. | UD | 79.86 |  | 79.86 | Suministro, montaje o sustitución del equipo. Incluye; recepción, transporte, accesorios necesarios, cableado, rotulación, verificación, ensayos y puesta en servicio |  | EE3590
X64360 | Montaje o sustitución magnetot.III / IV 250A. con contactos auxil. | UD | 128.3 |  | 128.3 | Suministro, montaje o sustitución del equipo. Incluye; recepción, transporte, accesorios necesarios, cableado, rotulación, verificación, ensayos y puesta en servicio |  | EE3600
X64361 | Montaje o sustitución bloque contactos auxil. para magnet. | UD | 3.19 |  | 3.19 | Suministro, montaje o sustitución del equipo. Incluye; recepción y transporte del equipo, accesorios necesarios, cableado, rotulación, verificación, ensayos y puesta en servicio |  | EE3610
X64362 | Montaje o sustitución equipo de protec. para sobreT. en B.T. 3x220/380 V (PHOENIX) o equivalente | UD | 90.81 |  | 90.81 | Suministro, montaje o sustitución del equipo. Incluye; recepción, transporte, accesorios necesarios, cableado, rotulación, verificación, ensayos y puesta en servicio |  | EE3620
X64363 | Montaje o sustitución modulo para una fase para equipo de protec. para sobreT. en B.T. 3x220/380+N V (PHOENIX) o equivalente | UD | 4.19 |  | 4.19 | Suministro, montaje o sustitución del equipo. Incluye; recepción, transporte, accesorios necesarios, cableado, rotulación, verificación, ensayos y puesta en servicio |  | EE3630
X64364 | Montaje o sustitución protector sobreT. fino para puerto serie RS 232 Phoenix o equivalente | UD | 6.01 |  | 6.01 | Suministro, montaje o sustitución de protector sobretensiones fino para puerto serie RS 232 Phoenix o equivalente. Incluye; recepción, transporte, accesorios necesarios, cableado, rotulación, verificación, ensayos y puesta en servicio |  | EE3640
X64365 | Montaje o sustitución protector sobreT. fino enchufable Phoenix o equivalente | UD | 0.6 |  | 0.6 | Suministro, montaje o sustitución de protector sobretensiones fino enchufable Phoenix o equivalente. Incluye; recepción, transporte, accesorios necesarios, cableado, rotulación, verificación, ensayos y puesta en servicio |  | EE3650
X64366 | Montaje o sustitución zócalo protector sobreT. fino enchufable Phoenix o equivalente | UD | 6.01 |  | 6.01 | Suministro, montaje o sustitución de zócalo protector sobretensiones fino enchufable Phoenix o equivalente. Incluye; recepción, transporte, accesorios necesarios, cableado, rotulación, verificación, ensayos y puesta en servicio |  | EE3660
X64367 | Montaje o sustitución de sinoptico convencional para 1 posición | UD | 22.89 |  | 22.89 | Suministro, montaje o sustitución del equipo. Incluye; recepción, transporte, accesorios necesarios, cableado, rotulación, verificación, ensayos y puesta en servicio |  | EE3670
X64368 | Tapar taladros no necesarios en cuadro de control de una pos existente | UD | 8.74 |  | 8.74 | Suministro, montaje o sustitución del equipo. Incluye; recepción, transporte, accesorios necesarios, cableado, rotulación, verificación, ensayos y puesta en servicio. Incluye todos los materiales y trabajos necesarios ( Mecanizado , soldadura, lijado, pintura, etc.) |  | EE3680
X64369 | Montaje o sustitucion de un panel de armario tipo tunel o similar por nuevo panel hasta 2 m2 | UD | 69.27 |  | 69.27 | Suministro, transporte, pintado al horno, montaje, anclado y mecanizado, asi como el suministro y montaje de todo el material auxiliar para la instalación de aparatos, equipos y cableado de de los mismos. (Perfiles, canales, tubos, etc) de un panel para armario tipo tunel o similar de hasta 2 m2 |  | EE3690
X64370 | Montaje o sustitución mosáico/señalización 24x48mm | UD | 1.5 |  | 1.5 | Suministro, montaje o sustitución de bloque de mando y señalización en cuadro mosáico existente. Incluye recepción, transporte, material auxiliar, ensayos y puesta en servicio |  | EE3700
X64371 | Montaje o sustitución señalización 24x48mm | UD | 1.5 |  | 1.5 | Suministro, montaje o sustitución de bloque de mando y señalización en cuadro mosáico existente. Incluye recepción, transporte, material auxiliar, ensayos y puesta en servicio |  | EE3710
X64372 | Montaje o sustitución de filtro techo/lateral para arma. Control normalizado | UD | 33.27 |  | 33.27 | Suministro, montaje o sustitución equipo. Incluye recepción, transporte, material auxiliar, ensayos y puesta en servicio |  | EE3720
X64373 | Montaje o sustitución filtro alimentación cualquier tensión Phoenix o equivalente | UD | 6.01 |  | 6.01 | Suministro, montaje o sustitución equipo. Incluye recepción, transporte, material auxiliar, ensayos y puesta en servicio |  | EE3730
X64374 | Montaje o sustitución de ventilador con filtro para arma. Control normalizado | UD | 90.74 |  | 90.74 | Suministro, montaje o sustitución equipo. Incluye recepción, transporte, material auxiliar, ensayos y puesta en servicio |  | EE3740
X64375 | Montaje o sustitución ventilador unidad remota | UD | 6.01 |  | 6.01 | Suministro, montaje o sustitución equipo. Incluye recepción, transporte, material auxiliar, ensayos y puesta en servicio |  | EE3750
X64376 | Montaje o sustitución de Resist. calefac. 20 W 220V. para Armario control normalizado | UD | 20.54 |  | 20.54 | Suministro, montaje o sustitución equipo. Incluye recepción, transporte, material auxiliar, ensayos y puesta en servicio |  | EE3760
X64377 | Montaje o sustitución de termostato para arma. Control normalizado | UD | 10.86 |  | 10.86 | Suministro, montaje o sustitución equipo. Incluye recepción, transporte, material auxiliar, ensayos y puesta en servicio |  | EE3770
X64378 | Montaje o sustitución de conjunto alumbrado fluorescente para arma. Control normalizado | UD | 10.86 |  | 10.86 | Suministro, montaje o sustitución equipo. Incluye recepción, transporte, material auxiliar, ensayos y puesta en servicio |  | EE3780
X64380 | Montaje o sustitución conversor serie (RS-232/RS-485) a fibra óptica de vidrio para dos canales de comunicaciones con dispositivo de antibloqueo canal | UD | 10 |  | 10 | Suministro, montaje o sustitución del equipo. Incluye; recepción, transporte, accesorios necesarios (perfiles, tornillería, etc.), cableado, rotulación, configuración, verificación, ensayos y puesta en servicio |  | EE3800
X64382 | Montaje o sustitución multiplexor inteligente 6 canales serie y/o fibra óptica de vidrio con salida a fibra óptica de vidrio redundante | UD | 30 |  | 30 | Suministro, montaje o sustitución del equipo. Incluye; recepción, transporte, accesorios necesarios (perfiles, tornillería, etc.), cableado, rotulación, configuración, verificación, ensayos y puesta en servicio |  | EE3820
X64384 | Montaje o sustitución pareja de bornas de empalme de fibra óptica de vidrio (RX y TX) con conexión ST | UD | 5 |  | 5 | Suministro, montaje o sustitución del equipo. Incluye; recepción, transporte, accesorios necesarios (perfiles, tornillería, etc.), cableado, rotulación, configuración, verificación, ensayos y puesta en servicio |  | EE3840
X645 | MONTAJE/SUSTITUCIÓN (TELECONTROL) | [6 empty] | EE50
X64505 | Montaje o sustitución Remota telecontrol AT | UD | 255.27 |  | 255.27 | Montaje equipos de control y protección de una Posición Remota AT de telecontrol (RTU) convencional Incluye: Montaje del armario/s en la SE (Desembalaje, transporte, nivelado, anclaje y p.a.t. Configuración base de datos, hardware / software, ensayos y puesta en servicio.n |  | EE5050
X64510 | Montaje o sustitución armario UCS de remota SICOP | UD | 268.75 |  | 268.75 | Montaje equipo UCS de una remota SICOP. Incluye: Montaje del armario en la S.E. (desembalaje, transporte, nivelado, anclaje y p.a.t.) Configuración base de datos, pruebas y puesta en servicio. |  | EE5100
X64511 | Compra y montaje UCS de Control | UD | 135 |  | 135 | Compra y montaje de la UCS de Control del proyecto tipo. Incluye: compra del armario construido y probado (el suministro incluye configuración, transporte con seguro y p.e.s.), descarga, desembalaje, instalación en obra, nivelación, anclaje y p.a.t., |  | EE5110
X64512 | Compra y montaje de unidad de sincronización horaria GPS | UD | 1075 |  | 1075 | Compra del equipo normalizado al suministrador homologado (el suministro incluye configuración, transporte con seguro y p.e.s.) y montaje en la instalación |  | EE5120
X64515 | Montaje o sustitución equipos de control y protección Remota Autoproductor | UD | 217.53 |  | 217.53 | Montaje de la Remota Autoproductor para las funciones de teledisparo y telemedida, a instalar en el extremo de la instalación propiedad del GE Incluye: Montaje y conexionado del equipo en el interior de un armario normalizado existente en la SE Configuración base de datos, pruebas y puesta en servicio, locales y por telemando |  | EE5150
X64520 | Montaje o sustitución de control y Telemando apoyo MT | UD | 217.53 |  | 217.53 | Montaje de la Remota red aérea en armario existente del dispositivo de mando Incluye: Montaje y conexionado del equipo Configuración base de datos, pruebas y puesta en servicio, locales y por telemando |  | EE5200
X64525 | Montaje rack de 19 pulgadas para ampliac. tarjetas E/S en remota PTR | UD | 21.4 |  | 21.4 | Incluido transporte, anclaje, configuración hardware / software, ensayos y puesta en servicio. |  | EE5250
X64530 | Montaje o sustitucion de tarjeta o módulo E/S en remota AT o MT | UD | 12.81 |  | 12.81 | Incluido transporte, anclaje, configuración hardware / software, ensayos y puesta en servicio. |  | EE5300
X64535 | Montaje o sustitución de un terminal local | UD | 122.4 |  | 122.4 | Incluido transporte, anclaje, configuración hardware / software, ensayos y puesta en servicio. |  | EE5350
X64536 | Suministro ymontaje de PC (con impresora y mesa) para mando local y para acceso a distancia a los equipos | UD | 122.4 |  | 122.4 | Suministro y montaje del conjunto TL del proyecto tipo. Incluye: compra del kit normalizado (PC, impresora, mesa) al suministrador homologado (el suministro incluye configuración, transporte con seguro y p.e.s.), descarga, desembalaje, instalación en obra. |  | EE5360
X64541 | Inicio de ampliación de base de datos y P.E.S. en instalación | UD | 456 |  | 456 | Gestión, revisión de actual base de datos instalada y la actualización de esta y de su DIDI sobre el último generador de base de datos validado e incluye P.E.S. en instalación por un técnico de Telecontrol. |  | EE5410
X64542 | Generación B.D. Posición de Trafo | UD | 950 |  | 950 | Ampliación sobre bd y T.Local del elemento máquina y sus protecciones sobre devanados en las cuales se contemplan protecciones integradas y posterior verificación de funcionamiento en laboratorio. Revisión del enlace de comunicaciones de las protecciones en instalación y enlance sobre RTU. Esta posición aplica a la primera modificación, por parte de Explotación, del primer conjunto de Trafo sobre tags de protecciones con Control Integrado (No se contempla el material ni el tendido ni la retirada de fibra óptica) |  | EE5420
X64543 | Generación B.D. Posición de Línea AT | UD | 760.8 |  | 760.8 | Ampliación sobre bd y T.Local de una posición AT sobre la cual se contemplan protecciones integradas y posterior verificación de funcionamiento en laboratorio. Revisión del enlace de comunicaciones de las protecciones en instalación y enlance sobre RTU. Esta posición aplica a la primera modificación, por parte de Explotación, de la primera posición AT sobre tags de protecciones con Control Integrado (No se contempla el material ni el tendido ni la retirada de fibra óptica) |  | EE5430
X64544 | Generación B.D. Posición de Servicios Auxiliares | UD | 424.4 |  | 424.4 | Ampliación sobre bd y T.Local de la señalización de los servicios auxiliares AC y DC de la instalación. Posterior verificación de funcionamiento en laboratorio. |  | EE5440
X64545 | Generación bdd Posición de linea MT sin protección Integrada o modificación de control integrado | UD | 250 |  | 250 | Nueva linea MT importada en BD y T.Local junto con su verificación en laboratorio y enlace sobre la RTU. Esta posición aplica a la primera modificación, por parte de Explotación, de la primera linea MT sobre tags de protecciones con Control Integrado (No se contempla el material ni el tendido ni la retirada de fibra óptica) |  | EE5450
X64546 | Generación B.D. Posición de Línea MT sobre protección integrada | UD | 300.8 |  | 300.8 | Implementación celda integrada MT perfil Línea en bd y T.Local. Verificación de función y del enlace de la protección sobre RTU en instalación. (No se contempla el material ni el tendido de fibra óptica). |  | EE5460
X64547 | Ampliación cableado sobre una dirección de equipo de Telecontrol | UD | 290.4 |  | 290.4 | Cableado de los equipos de telecontrol de una dirección perteneciente a un armario de Telecontrol. No se contempla el coste del material empleado. |  | EE5470
X64551 | Inicio del trabajo de instalación de Fibra Óptica | UD | 456 |  | 456 | Gestión, revisión y preparación de los trabajos de instalación de Fibra Óptica en una instalación. |  | EE5510
X64552 | Suministro y Tendido de Fibra Óptica posición Línea AT | UD | 635.05 |  | 635.05 | Suministro y tendido de la F.O. de vidrio o plástico para enlazar un armario de posición L.A. con concentrador y remota, conectorización y verificación. |  | EE5520
X64553 | Suministro y Tendido de Fibra Óptica posición TR | UD | 635.05 |  | 635.05 | Suministro y tendido de la F.O. de vidrio o plástico para enlazar un armario de posición TR con concentrador y remota, conectorización y verificación. |  | EE5530
X64554 | Suministro y Tendido de Fibra Óptica posición MT | UD | 373.75 |  | 373.75 | Suministro y tendido de la F.O. de vidrio o plástico para enlazar una celda de MT con concentrador y remota, conectorización y verificación. |  | EE5540
X64560 | Compra y montaje UCS AT/MT para proyecto tipo con IDACS | UD | 456 |  | 456 | Compra y montaje de la UCS AT/MT del proyecto tipo. Incluye: compra del armario construido y probado (el suministro incluye configuración, transporte Peninsula con seguro ), descarga, desembalaje, instalación en obra, nivelación, anclaje y p.a.t., |  | EE5600
X64562 | Compra y montaje UCS AT/AT para proyecto tipo con IDACS | UD | 456 |  | 456 | Compra y montaje de la UCS AT/AT del proyecto tipo. Incluye: compra del armario construido y probado (el suministro incluye configuración, transporte Peninsular con seguro y ), descarga, desembalaje, instalación en obra, nivelación, anclaje y p.a.t., |  | EE5620
X64564 | Compra y montaje Concentrador MT para proyecto tipo con IDACS | UD | 456 |  | 456 | Compra y montaje del concentrador MT del proyecto tipo. Incluye: compra del armario construido y probado (el suministro incluye configuración, transporte Peninsular con seguro ), descarga, desembalaje, instalación en obra, nivelación, anclaje y p.a.t., |  | EE5640
X64566 | Compra y montaje Concentrador AT para proyecto tipo con IDACS | UD | 456 |  | 456 | Compra y montaje del concentrador AT del proyecto tipo. Incluye: compra del armario construido y probado (el suministro incluye configuración, transporte Peninsular con seguro ), descarga, desembalaje, instalación en obra, nivelación, anclaje y p.a.t., |  | EE5660
X64568 | Compra y montaje UCS AT/MT para proyecto tipo con SAITEL2000DP | UD | 456 |  | 456 | Compra y montaje de la UCS AT/MT del proyecto tipo. Incluye: compra del armario construido y probado (el suministro incluye configuración, transporte Peninsular con seguro ), descarga, desembalaje, instalación en obra, nivelación, anclaje y p.a.t., |  | EE5680
X6456A | Compra y montaje UCS AT/AT para proyecto tipo con SAITEL2000DP | UD | 456 |  | 456 | Compra y montaje de la UCS AT/AT del proyecto tipo. Incluye: compra del armario construido y probado (el suministro incluye configuración, transporte Peninsular con seguro), descarga, desembalaje, instalación en obra, nivelación, anclaje y p.a.t., |  | EE56A0
X6456B | Compra y montaje Concentrador MT para proyecto tipo con SAITEL2000DP | UD | 456 |  | 456 | Compra y montaje del concentrador MT del proyecto tipo. Incluye: compra del armario construido y probado (el suministro incluye configuración, transporte Peninsular con seguro), descarga, desembalaje, instalación en obra, nivelación, anclaje y p.a.t., |  | EE56B0
X6456C | Compra y montaje Concentrador AT para proyecto tipo con SAITEL2000DP | UD | 456 |  | 456 | Compra y montaje del concentrador AT del proyecto tipo. Incluye: compra del armario construido y probado (el suministro incluye configuración, transporte Peninsular con seguro con seguro), descarga, desembalaje, instalación en obra, nivelación, anclaje y p.a.t., |  | EE56C0
X6456D | Revisión del sistema de telecontrol por ampliación de bdd | UD | 380 |  | 380 | Revisión del actual sistema de telecontrol y de la base de datos instalada debido a una modificación, por parte de Explotación. Se debe comprobar la compatibilidad de diccionario, generador, firmwares, perfiles de eventos de protecciones con Control Integrado e incluye P.E.S. en instalación por un técnico especialista en el sector. |  | EE56D0
X6456E | Modificación de bdd sobre Conjunto de Trafo no superior a 25 Tags | UD | 280 |  | 280 | Primera eliminación total ó modificación de bdd y T.Local, por parte de Explotación, de hasta 25 tags del Telecontrol de un conjunto transformador. Esta posición no aplica si la modificación se realiza sobre tags de protecciones con Control Integrado (No se contempla el material ni el tendido ni la retirada de fibra óptica) |  | EE56E0
X6456F | Modificación de bdd sobre conjunto de Trafo repetitivo no superior a 25 Tags o sobre Control Integrado | UD | 190 |  | 190 | Repetición por eliminación total ó modificación de bdd y T.Local, por parte de Explotación, de hasta 25 tags del Telecontrol de un conjunto transformador. Esta posición aplica a la repetición sobre tags de protecciones con Control Integrado (No se contempla el material ni el tendido ni la retirada de fibra óptica) |  | EE56F0
X6456G | Modificación de bdd sobre posición AT no superior a 25 Tags | UD | 260 |  | 260 | Primera eliminación total ó modificación de bdd y T.Local, por parte de Explotación, de hasta 25 tags del Telecontrol de una posición AT. Esta posición no aplica si la modificación se realiza sobre tags de protecciones con Control Integrado (No se contempla el material ni el tendido ni la retirada de fibra óptica) |  | EE56G0
X6456H | Modificación de bdd sobre posición AT repetitiva no superior a 25 Tags o sobre Control Integrado | UD | 150 |  | 150 | Repetición por eliminación total ó modificación de bdd y T.Local, por parte de Explotación, de hasta 25 tags del Telecontrol de una posición AT. Esta posición aplica a la repetición sobre tags de protecciones con Control Integrado (No se contempla el material ni el tendido ni la retirada de fibra óptica) |  | EE56H0
X6456I | Modificación de bdd sobre Posición MT repetitivo de control integrado | UD | 100 |  | 100 | Repetición por modificación de bdd y T.Local, por parte de Explotación sobre tags de protecciones con Control Integrado (No se contempla el material ni el tendido ni la retirada de fibra óptica) |  | EE56I0
X6456J | Modificación de bdd sobre posición MT repetitiva no superior a 25 Tags | UD | 40 |  | 40 | Repetición por eliminación total ó modificación de bdd y T.Local, por parte de Explotación, de hasta 25 tags del Telecontrol de una posición MT. Esta posición no aplica si la modificación se realiza sobre tags de protecciones con Control Integrado (No se contempla el material ni el tendido ni la retirada de fibra óptica) |  | EE56J0
X6456K | Modificación del F.S. de medidas, nombre ó número identificación de un elemento | UD | 10 |  | 10 | Modificación del fondo de escala, medidas, cambio de nombre y/ó número de identificación de un elemento. Esta posición aplica para elementos TR/AT/MT. (En el caso de cambio de alguna señal, estas modificaciones quedarian incluidas en las correspondientes posiciones del elemento) |  | EE56K0
X6456L | Modificación de bdd sobre Servicios Auxiliares no superior a 64 tags | UD | 160 |  | 160 | Modificación de bdd y T.Local, por parte de Explotación, de hasta 64 tags del Telecontrol, en los Servicios Auxiliares AC y DC de la instalación. |  | EE56L0
X65 | MANTENIMIENTO POTENCIA | [6 empty] | EF
X650 | MANIOBRAS Y DESCARGOS SE | [6 empty] | EF00
X65005 | Complemento Operación requerida Revisión posición AT | UD | 76.46 |  | 76.46 | Operación requerida para "Revisión" posición AT (Línea o similar, trafo AT/AT/MT, trafo AT/MT/MT ) y/o para la realización de otros trabajos baremados en una posición de AT que incluye la comunicación con los centros de control, la realización de las maniobras (en esa u otras posiciones relacionadas) y las tareas necesarias para la creación de un descargo, su zona protegida y la entrega al jefe de trabajo, la devolución y creación diaria si se requiriese y, en definitiva, todas las acciones y materiales necesarias para poder trabajar en esa posición. Incluye una operación de creación y devolución del descargo. Se seguirán los procedimientos editados por la propiedad y se cumplirán las normas generales de operación establecidas. |  | EF0050
X65010 | Complemento Operación requerida Revisión posición MT | UD | 38.23 |  | 38.23 | Operación requerida para "Revisión" posición MT (Línea o similar) y/o para la realización de otros trabajos baremados en una posición de MT que incluye la comunicación con los centros de control, la realización de las maniobras (en esa u otras posiciones relacionadas) y las tareas necesarias para la creación de un descargo, su zona protegida y la entrega al jefe de trabajo, la devolución y creación diaria si se requiriese y, en definitiva, todas las acciones y materiales necesarias para poder trabajar en esa posición. Incluye una operación de creación y devolución del descargo. Se seguirán los procedimientos editados por la propiedad y se cumplirán las normas generales de operación establecidas. |  | EF0100
X65025 | Complemento Operación requerida Revisión pórtico con varias líneas | UD | 60.1 |  | 60.1 | Operación requerida para "Revisión" de un pórtico con varías líneas. Se aplicará conjuntamente con la realización de la revisión de un pórtico e incluye la operación y demás tareas requeridas para crear la zona protegida y dejar en situación de zona de trabajo un pórtico con varias líneas de MT y posterior devolución hasta su definitiva puesta en servicio. |  | EF0250
X65030 | Descargo posición AT, establecimiento o devolución | UD | 60.1 |  | 60.1 | Descargo de una posición de AT, establecimiento o devolución. Se realizarán todas las tareas necesarias comprendiendo la comunicación con los centros de control, la realización de las maniobras y la creación o devolución completa de un descargo. Esta unidad se aplicará cuando no esté incluida esta actividad en otras unidades del mismo encargo. Se seguirán las normas generales de operación editadas por la propiedad. |  | EF0300
X65035 | Descargo posición MT, establecimiento o devolución | UD | 54.09 |  | 54.09 | Descargo de una posición de MT, establecimiento o devolución. Se realizarán todas las tareas necesarias comprendiendo la comunicación con los centros de control, la realización de las maniobras y la creación o devolución completa de un descargo. Esta unidad se aplicará cuando no esté incluida esta actividad en otras unidades del mismo encargo. Se seguirán las normas generales de operación editadas por la propiedad. |  | EF0350
X65040 | Descargo posición TR de 2 devanados establecimiento o devolución | UD | 75.13 |  | 75.13 | Descargo de una posición de Trafo de 2 devanados, establecimiento o devolución. Se realizarán todas las tareas necesarias comprendiendo la comunicación con los centros de control, la realización de las maniobras y la creación o devolución completa de un descargo. Esta unidad se aplicará cuando el personal que realiza dichas maniobras no participe en los trabajos asignados al descargo. Se seguirán las normas generales de operación editadas por la propiedad. |  | EF0400
X65045 | Descargo posición TR de 3 devanados establecimiento o devolución | UD | 84.14 |  | 84.14 | Descargo de una posición de Trafo de 3 devanados, establecimiento o devolución. Se realizarán todas las tareas necesarias comprendiendo la comunicación con los centros de control, la realización de las maniobras y la creación o devolución completa de un descargo. Esta unidad se aplicará cuando el personal que realiza dichas maniobras no participe en los trabajos asignados al descargo. Se seguirán las normas generales de operación editadas por la propiedad. |  | EF0450
X65050 | Cambio de barras AT ó MT, por posición | UD | 9.02 |  | 9.02 | Se realizarán todas las tareas necesarias comprendiendo la comunicación con los centros de control y la realización de las maniobras. Se seguirán las normas generales de operación editadas por la propiedad. |  | EF0500
X65055 | Intervención por maniobras simples de AT ó MT, por posicion | UD | 45.08 |  | 45.08 | Se realizarán todas las tareas necesarias comprendiendo la comunicación con los centros de control y la realización de las maniobras. Esta unidad se aplicará cuando el trabajo no implique colocación de PaT, manual o automática. En aquellas maniobras en que necesariamente deba esperarse para realizar la restitución, por tiempo superior a 1 hora, se facturarán horas de espera y una segunda unidad de este baremo. Se seguirán las normas generales de operación editadas por la propiedad. |  | EF0550
X651 | REVISIONES SE/REGLAMENTARIAS | [6 empty] | EF10
X65105 | Inspección periódica 1 en Subestación | UD | 7.21 |  | 7.21 | Inspección periódica 1 en Subestación (por posición equivalente) Consiste en realizar un recorrido mensual por la Subestación en servicio y revisar los puntos definidos en las correspondientes gamas de mantenimiento. Comprende efectuar la inspección de una posición equivalente de la SE mediante el seguimiento de una hoja de revisión (CHECK-LIST) o mediante terminal portátil. Cualquier anomalía que se detecte se deberá informar en la hoja de revisión o en el terminal portátil y en función de su importancia al técnico responsable de la Subestación. |  | EF1050
X65106 | Inspección periódica 3 en Subestación | UD | 22.84 |  | 22.84 | Inspección periódica 3 en Subestación (por posición equivalente) Consiste en realizar un recorrido trimestral por la Subestación en servicio y revisar los puntos definidos en las correspondientes gamas de mantenimiento. (Esta inspección sustituye a la Inspección periódica 1). Comprende efectuar la inspección de una posición equivalente de la SE mediante el seguimiento de una hoja de revisión (CHECK-LIST) o mediante terminal portátil. Cualquier anomalía que se detecte se deberá informar en la hoja de revisión o en el terminal portátil y en función de su importancia al técnico responsable de la Subestación. |  | EF1060
X65115 | Inspección Anual en Subestación | UD | 48.08 |  | 48.08 | Inspección Anual en Subestación (por posición equivalente). Consiste en realizar un recorrido anual por la Subestación en servicio y revisar los puntos definidos en las correspondientes gamas de mantenimiento. (Esta inspección sustituye a las Inspecciones; periódica 1 y periódica 3). Comprende efectuar la inspección de una posición equivalente de la SE mediante el seguimiento de una hoja de revisión (CHECK-LIST) o mediante terminal portátil. Cualquier anomalía que se detecte se deberá informar en la hoja de revisión o en el terminal portátil y en función de su importancia al técnico responsable de la Subestación. |  | EF1150
X65124 | Mediciones valor resistencia tierra en SS.EE. | UD | 16.83 |  | 16.83 | Mediciones valor resistencia tierra en SS.EE. (por posición equivalente) Consiste en realizar con el equipo adecuado, las mediciones correspondientes para determinar el valor de la resistencia de puesta a tierra de la Subestación. Comprende realizar las mediciones citadas, confección del informe correspondiente y en el caso de detectar alguna medición muy dispar, informar al técnico responsable de la Subestación. Todo según NMZ002. |  | EF1240
X65125 | Medición tensiones paso/contacto/resisten.Tierra Subestación AT | UD | 420 |  | 420 | Medición tensiones de paso y contacto y resistencia de tierra en SS.EE (por subestación AT). Consiste en realizar con el equipo adecuado, las mediciones correspondientes para determinar los valores de las tensiones de paso y contacto y de resistencia de tierra de la Subestación. Comprende realizar las mediciones citadas, confección del informe correspondiente y en el caso de detectar alguna medición muy dispar, informar al técnico responsable de la Subestación. Todo según NMZ002. |  | EF1250
X65126 | Medición equipotencialidad de la red de tierras | UD | 344.74 |  | 344.74 | Medición de la equipotencialidad de la red de tierras en SS.EE. Consiste en realizar con el equipo adecuado, las mediciones correspondientes para determinar los valores de la equipotencialidad de la Subestación a través de la medición de la sección equivalente de la red de tierras. Comprende realizar las mediciones citadas, confección del informe correspondiente y en el caso de detectar alguna medición muy dispar, informar al técnico responsable de la Subestación. Todo según NMZ002. |  | EF1260
X65127 | Medición tensiones paso/contacto/resisten.Tierra Subestación MT | UD | 210 |  | 210 | Medición tensiones de paso y contacto y resistencia de tierra en SS.EE (por subestación MT). Consiste en realizar con el equipo adecuado, las mediciones correspondientes para determinar los valores de las tensiones de paso y contacto y de resistencia de tierra de la Subestación. Comprende realizar las mediciones citadas, confección del informe correspondiente y en el caso de detectar alguna medición muy dispar, informar al técnico responsable de la Subestación. Todo según NMZ002. |  | EF1270
X65135 | Retimbrado depósitos a presión (por depósito) | UD | 700 |  | 700 | Incluye las pruebas reglamentarias exigidas por la administración, para la legalización o inspección oficial periódica. Comporta también la cumplimentación de toda la documentación que se precise. Incluye también las actuaciones y construcción de accesorios (Tapas ciegas tapones soportes para el calderin etc) necesarios para independizar el deposito de la red o del aparato al que suministre aire. Con objeto de dejar en el deposito solamente una entrada y una salida por las que poder introducir agua a la presión de prueba y su posterior vaciado. Una vez realizadas las pruebas volver a instalar el deposito en su posición original realizando las pruebas de funcionamiento necesarias para asegurar su operatividad. |  | EF1350
X652 | REVISIONES PREDICTIVAS SE | [6 empty] | EF20
X65205 | Revisión termográfica | UD | 140 |  | 140 | Revisión termográfica en SSEE (por subestación). Consiste en realizar con el equipo adecuado, un barrido de toda la Subestación en servicio a fin de detectar puntos calientes. Comprende realizar el barrido citado de la SE, toma de fotografías de los puntos calientes que se detecten, confección del informe correspondiente señalando el nivel en cuanto a la importancia de cada punto detectado y en el caso de detectar algún punto caliente que pueda producir una avería inminente, informar al técnico responsable de la Subestación. Todo según SGE001. |  | EF2050
X65206 | Revisión termográfica (SE Compartida) | UD | 70 |  | 70 | Revisión termográfica en SSEE Compartida (por subestación). Consiste en realizar con el equipo adecuado, un barrido por toda la parte de la Subestación de EDE en servicio a fin de detectar puntos calientes. Comprende realizar el barrido citado de la SE, toma de fotografías de los puntos calientes que se detecten, confección del informe correspondiente señalando el nivel en cuanto a la importancia de cada punto detectado y en el caso de detectar algún punto caliente que pueda producir una avería inminente, informar al técnico responsable de la Subestación. Todo según SGE001. |  | EF2060
X65215 | Análisis Físico-Químico de aceites | UD | 120.2 |  | 120.2 | Incluye la extracción de una muestra de aceite según procedimiento editado por la propiedad y la realización en laboratorio de un ensayo físico-químico de dicho aceite que contemple los parámetros según procedimiento editado por la propiedad. |  | EF2150
X65220 | Análisis Cromatográfico de aceites | UD | 240.4 |  | 240.4 | Incluye la extracción de una muestra de aceite según procedimiento editado por la propiedad y la realización en laboratorio de un ensayo cromatográfico de dicho aceite que contemple los parámetros según procedimiento editado por la propiedad. |  | EF2200
X65221 | Tratamiento de pasivación de aceite | Tn | 65 |  | 65 | Tratamiento de pasivación de aceite de una máquina transformadora para detener el proceso fisico-químico de formación de depósitos de sulfuro de cobre en el papel aislante. Incluye el transporte, montaje, desmontaje, de todos los equipos y materiales necesarios para este servicio, así como limpieza de la zona afectada dejando la instalación en perfecto estado. Todo ello se realizará según el procedimiento de trabajos de pasivación de aceite para transformadores establecido por ENDESA. |  | EF2210
X65225 | Toma muestras aceite en TP y TM | UD | 7.21 |  | 7.21 | Toma de muestras de aceite en trafos potencia y de medida. Incluye la extracción de una muestra de aceite según procedimiento editado por la propiedad y el envío de botellas con etiquetas identificativas a los lugares estipulados por la propiedad, y todo el material auxiliar necesario (jeringas, gomas, botellas, tubos, etc.). |  | EF2250
X653 | REVISION POSICIONES SE | [6 empty] | EF30
X65302 | Revisión posición con interruptor de 380kV | UD | 1105.86 |  | 1105.86 | Una vez entregada la zona protegida, incluye la revisión de una posición completa de línea que contiene un interruptor tripolar, un seccionador de barra y otro de línea, transformadores de medida, valla, canalillos, sistema de control, etc., siguiendo los procedimientos editados por la propiedad o en su defecto los estipulados por el fabricante. Incluye también el material fungible como juntas normales, grasas, etc. y todos los medios auxiliares de transporte o elevación necesarios para la correcta ejecución del trabajo tales como gruas, cestas, plataformas elevadoras, etc, así como el transporte de fluido dielectrico nuevo y devolución del viejo al lugar indicado por la propiedad según la legislación vigente. Incluye la comprobación de los datos técnicos de los equipos a revisar. Incluye también la confección y rellenado de los documentos acreditativos de la realización del trabajo tales como gamas, fichas etc tanto en soporte papel o informatico, que sean solicitados por la propiedad. Incluye la toma o comprobación de los datos de los equipos, como mínmo los de la placa de características. |  | EF3020
X65304 | Revisión posición con interruptor de 220kV | UD | 884.15 |  | 884.15 | Una vez entregada la zona protegida, incluye la revisión de una posición completa de línea que contiene un interruptor tripolar, un seccionador de barra y otro de línea, transformadores de medida, valla, canalillos, sistema de control, etc., siguiendo los procedimientos editados por la propiedad o en su defecto los estipulados por el fabricante. Incluye también el material fungible como juntas normales, grasas, etc. y todos los medios auxiliares de transporte o elevación necesarios para la correcta ejecución del trabajo tales como gruas, cestas, plataformas elevadoras, etc, así como el transporte de aceite fluido dielectrico nuevo y devolución del viejo al almacén de lugar indicado por la propiedad según la legislación vigente. Incluye la comprobación de los datos técnicos de los equipos a revisar. Incluye también la confección y rellenado de los documentos acreditativos de la realización del trabajo tales como gamas, fichas etc tanto en soporte papel o informatico, que sean solicitados por la propiedad. Incluye la toma o comprobación de los datos de los equipos, como mínmo los de la placa de características. |  | EF3040
X65306 | Revisión posición con interruptor de 132-110kV | UD | 751.99 |  | 751.99 | Una vez entregada la zona protegida, incluye la revisión de una posición completa de línea que contiene un interruptor tripolar, un seccionador de barra y otro de línea, transformadores de medida, valla, canalillos, sistema de control, etc., siguiendo los procedimientos editados por la propiedad o en su defecto los estipulados por el fabricante. Incluye también el material fungible como juntas normales, grasas, etc. y todos los medios auxiliares de transporte o elevación necesarios para la correcta ejecución del trabajo tales como gruas, cestas, plataformas elevadoras, etc, así como el transporte de aceite fluido dielectrico nuevo y devolución del viejo al almacén de lugar indicado por la propiedad según la legislación vigente. Incluye la comprobación de los datos técnicos de los equipos a revisar. Incluye también la confección y rellenado de los documentos acreditativos de la realización del trabajo tales como gamas, fichas etc tanto en soporte papel o informatico, que sean solicitados por la propiedad. Incluye la toma o comprobación de los datos de los equipos, como mínmo los de la placa de características. |  | EF3060
X65308 | Revisión posición con interruptor de 66-50kV | UD | 464.46 |  | 464.46 | Una vez entregada la zona protegida, incluye la revisión de una posición completa de línea que contiene un interruptor tripolar, un seccionador de barra y otro de línea, transformadores de medida, valla, canalillos, sistema de control, etc., siguiendo los procedimientos editados por la propiedad o en su defecto los estipulados por el fabricante. Incluye también el material fungible como juntas normales, grasas, etc. y todos los medios auxiliares de transporte o elevación necesarios para la correcta ejecución del trabajo tales como gruas, cestas, plataformas elevadoras, etc, así como el transporte de aceite fluido dielectrico nuevo y devolución del viejo al almacén de lugar indicado por la propiedad según la legislación vigente. Incluye la comprobación de los datos técnicos de los equipos a revisar. Incluye también la confección y rellenado de los documentos acreditativos de la realización del trabajo tales como gamas, fichas etc tanto en soporte papel o informatico, que sean solicitados por la propiedad. Incluye la toma o comprobación de los datos de los equipos, como mínmo los de la placa de características. |  | EF3080
X65310 | Revisión posición con interruptor de 45kV | UD | 265.41 |  | 265.41 | Una vez entregada la zona protegida, incluye la revisión de una posición completa de línea que contiene un interruptor tripolar, un seccionador de barra y otro de línea, transformadores de medida, valla, canalillos, sistema de control, etc., siguiendo los procedimientos editados por la propiedad o en su defecto los estipulados por el fabricante. Incluye también el material fungible como juntas normales, grasas, etc. y todos los medios auxiliares de transporte o elevación necesarios para la correcta ejecución del trabajo tales como gruas, cestas, plataformas elevadoras, etc, así como el transporte de aceite fluido dielectrico nuevo y devolución del viejo al almacén de lugar indicado por la propiedad según la legislación vigente. Incluye la comprobación de los datos técnicos de los equipos a revisar. Incluye también la confección y rellenado de los documentos acreditativos de la realización del trabajo tales como gamas, fichas etc tanto en soporte papel o informatico, que sean solicitados por la propiedad. Incluye la toma o comprobación de los datos de los equipos, como mínmo los de la placa de características. |  | EF3100
X65312 | Revisión posición con interruptor de MT | UD | 110.59 |  | 110.59 | Una vez entregada la zona protegida, incluye la revisión de una posición completa de línea que contiene un interruptor tripolar, un seccionador de barra y otro de línea, transformadores de medida, valla, canalillos, sistemas de control, etc., siguiendo los procedimientos editados por la propiedad o en su defecto los estipulados por el fabricante. Incluye también el material fungible como juntas normales, grasas, etc. y todos los medios auxiliares de transporte o elevación necesarios para la correcta ejecución del trabajo tales como gruas, cestas, plataformas elevadoras, etc, Incluye la comprobación de los datos técnicos de los equipos a revisar. Incluye también la confección y rellenado de los documentos acreditativos de la realización del trabajo tales como gamas, fichas etc tanto en soporte papel o informatico, que sean solicitados por la propiedad. Incluye la toma o comprobación de los datos de los equipos, como mínmo los de la placa de características. |  | EF3120
X65313 | Revisión posición blindada MT | UD | 66.35 |  | 66.35 | Una vez entregada la zona protegida, incluye la revisión de una posición completa de línea que contiene un interruptor tripolar, un seccionador de barra y otro de línea, transformadores de medida, valla, canalillos, sistemas de control, etc., siguiendo los procedimientos editados por la propiedad o en su defecto los estipulados por el fabricante. Incluye también el material fungible como juntas normales, grasas, etc. y todos los medios auxiliares de transporte o elevación necesarios para la correcta ejecución del trabajo tales como gruas, cestas, plataformas elevadoras, etc, Incluye la comprobación de los datos técnicos de los equipos a revisar. Incluye también la confección y rellenado de los documentos acreditativos de la realización del trabajo tales como gamas, fichas etc tanto en soporte papel o informatico, que sean solicitados por la propiedad. Incluye la toma o comprobación de los datos de los equipos, como mínmo los de la placa de características. |  | EF3130
X65314 | Revisión posición de Trafo de 380/220/MT kV | UD | 2443.69 |  | 2443.69 | Una vez entregada la zona protegida, consiste en realizar sobre una máquina transformadora y todos los equipos, o elementos asociados (excepto baterías condensadores, TR reguladores y bancos de transformación que se considerarán como complementos) las distintas actividades definidas en los procedimientos editados por la propiedad o en su defecto los estipulados por el fabricante. Se exceptúan los ensayos de tangente delta, análisis de aceite dieléctrico, y descargas parciales, que se encuentran considerados como posiciones de baremo independiente. IIncluye también el material fungible como juntas normales, grasas, etc. y todos los medios auxiliares de transporte o elevación necesarios para la correcta ejecución del trabajo tales como gruas, cestas, plataformas elevadoras, etc, así como el transporte de aceite fluido dielectrico nuevo y devolución del viejo al almacén de lugar indicado por la propiedad según la legislación vigente. Incluye la comprobación de los datos técnicos de los equipos a revisar, asi como también la confección y rellenado de los documentos acreditativos de la realización del trabajo tales como gamas, fichas etc tanto en soporte papel o informatico, que sean solicitados por la propiedad. Incluye la toma o comprobación de los datos de los equipos, como mínmo los de la placa de características. |  | EF3140
X65315 | Revisión posición de Trafo de 380/110/MT kV (sin equipos de 380 kV propiedad de REE) | UD | 1803 |  | 1803 | Una vez entregada la zona protegida, consiste en realizar sobre una máquina transformadora y todos los equipos, o elementos asociados (excepto interruptor y seccionadores de 380 kV, baterías condensadores, TR reguladores y bancos de transformación que se considerarán como complementos) las distintas actividades definidas en los procedimientos editados por la propiedad o en su defecto los estipulados por el fabricante. Se exceptúan los ensayos de tangente delta, análisis de aceite dieléctrico, y descargas parciales, que se encuentran considerados como posiciones de baremo independiente. IIncluye también el material fungible como juntas normales, grasas, etc. y todos los medios auxiliares de transporte o elevación necesarios para la correcta ejecución del trabajo tales como gruas, cestas, plataformas elevadoras, etc, así como el transporte de aceite fluido dielectrico nuevo y devolución del viejo al almacén de lugar indicado por la propiedad según la legislación vigente. Incluye la comprobación de los datos técnicos de los equipos a revisar, asi como también la confección y rellenado de los documentos acreditativos de la realización del trabajo tales como gamas, fichas etc tanto en soporte papel o informatico, que sean solicitados por la propiedad. Incluye la toma o comprobación de los datos de los equipos, como mínmo los de la placa de características. |  | EF3150
X65316 | Revisión posición de Trafo de 220/132-110/MT kV | UD | 2142 |  | 2142 | Una vez entregada la zona protegida, consiste en realizar sobre una máquina transformadora y todos los equipos, o elementos asociados (excepto baterías condensadores, TR reguladores y bancos de transformación que se considerarán como complementos) las distintas actividades definidas en los procedimientos editados por la propiedad o en su defecto los estipulados por el fabricante. Se exceptúan los ensayos de tangente delta, análisis de aceite dieléctrico, y descargas parciales, que se encuentran considerados como posiciones de baremo independiente. IIncluye también el material fungible como juntas normales, grasas, etc. y todos los medios auxiliares de transporte o elevación necesarios para la correcta ejecución del trabajo tales como gruas, cestas, plataformas elevadoras, etc, así como el transporte de aceite fluido dielectrico nuevo y devolución del viejo al almacén de lugar indicado por la propiedad según la legislación vigente. Incluye la comprobación de los datos técnicos de los equipos a revisar, asi como también la confección y rellenado de los documentos acreditativos de la realización del trabajo tales como gamas, fichas etc tanto en soporte papel o informatico, que sean solicitados por la propiedad. Incluye la toma o comprobación de los datos de los equipos, como mínmo los de la placa de características. |  | EF3160
X65317 | Revisión posición de Trafo de 220/132-110/MT kV (sin equipos 220 KV propiedad REE) | UD | 1710 |  | 1710 | Una vez entregada la zona protegida, consiste en realizar sobre una máquina transformadora y todos los equipos, o elementos asociados (excepto interruptor y seccionadores 220 kV, baterías condensadores, TR reguladores y bancos de transformación que se considerarán como complementos) las distintas actividades definidas en los procedimientos editados por la propiedad o en su defecto los estipulados por el fabricante. Se exceptúan los ensayos de tangente delta, análisis de aceite dieléctrico, y descargas parciales, que se encuentran considerados como posiciones de baremo independiente. IIncluye también el material fungible como juntas normales, grasas, etc. y todos los medios auxiliares de transporte o elevación necesarios para la correcta ejecución del trabajo tales como gruas, cestas, plataformas elevadoras, etc, así como el transporte de aceite fluido dielectrico nuevo y devolución del viejo al almacén de lugar indicado por la propiedad según la legislación vigente. Incluye la comprobación de los datos técnicos de los equipos a revisar, asi como también la confección y rellenado de los documentos acreditativos de la realización del trabajo tales como gamas, fichas etc tanto en soporte papel o informatico, que sean solicitados por la propiedad. Incluye la toma o comprobación de los datos de los equipos, como mínmo los de la placa de características. |  | EF3170
X65318 | Revisión posición de Trafo de 220/66-45/MT kV | UD | 1991.15 |  | 1991.15 | Una vez entregada la zona protegida, consiste en realizar sobre una máquina transformadora y todos los equipos, o elementos asociados (excepto baterías condensadores, TR reguladores y bancos de transformación que se considerarán como complementos) las distintas actividades definidas en los procedimientos editados por la propiedad o en su defecto los estipulados por el fabricante. Se exceptúan los ensayos de tangente delta, análisis de aceite dieléctrico, y descargas parciales, que se encuentran considerados como posiciones de baremo independiente. Incluye también el material fungible como juntas normales, grasas, etc. y todos los medios auxiliares de transporte o elevación necesarios para la correcta ejecución del trabajo tales como gruas, cestas, plataformas elevadoras, etc, así como el transporte de aceite fluido dielectrico nuevo y devolución del viejo al almacén de lugar indicado por la propiedad según la legislación vigente. Incluye la comprobación de los datos técnicos de los equipos a revisar, así como también la confección y rellenado de los documentos acreditativos de la realización del trabajo tales como gamas, fichas etc tanto en soporte papel o informatico, que sean solicitados por la propiedad. Incluye la toma o comprobación de los datos de los equipos, como mínmo los de la placa de características. |  | EF3180
X65319 | Revisión posición de Trafo de 220/66-45/MT kV (sin equipos 220 KV propiedad REE) | UD | 1559 |  | 1559 | Una vez entregada la zona protegida, consiste en realizar sobre una máquina transformadora y todos los equipos, o elementos asociados (excepto interruptor y seccionadores 220 kV, baterías condensadores, TR reguladores y bancos de transformación que se considerarán como complementos) las distintas actividades definidas en los procedimientos editados por la propiedad o en su defecto los estipulados por el fabricante. Se exceptúan los ensayos de tangente delta, análisis de aceite dieléctrico, y descargas parciales, que se encuentran considerados como posiciones de baremo independiente. IIncluye también el material fungible como juntas normales, grasas, etc. y todos los medios auxiliares de transporte o elevación necesarios para la correcta ejecución del trabajo tales como gruas, cestas, plataformas elevadoras, etc, así como el transporte de aceite fluido dielectrico nuevo y devolución del viejo al almacén de lugar indicado por la propiedad según la legislación vigente. Incluye la comprobación de los datos técnicos de los equipos a revisar, asi como también la confección y rellenado de los documentos acreditativos de la realización del trabajo tales como gamas, fichas etc tanto en soporte papel o informatico, que sean solicitados por la propiedad. Incluye la toma o comprobación de los datos de los equipos, como mínmo los de la placa de características. |  | EF3190
X65320 | Revisión posición de Trafo de 220/MT/MT kV | UD | 1588.9 |  | 1588.9 | Una vez entregada la zona protegida, consiste en realizar sobre una máquina transformadora y todos los equipos, o elementos asociados (excepto baterías condensadores, TR reguladores y bancos de transformación que se considerarán como complementos) las distintas actividades definidas en los procedimientos editados por la propiedad o en su defecto los estipulados por el fabricante. Se exceptúan los ensayos de tangente delta, análisis de aceite dieléctrico, y descargas parciales, que se encuentran considerados como posiciones de baremo independiente. IIncluye también el material fungible como juntas normales, grasas, etc. y todos los medios auxiliares de transporte o elevación necesarios para la correcta ejecución del trabajo tales como gruas, cestas, plataformas elevadoras, etc, así como el transporte de aceite fluido dielectrico nuevo y devolución del viejo al almacén de lugar indicado por la propiedad según la legislación vigente. Incluye la comprobación de los datos técnicos de los equipos a revisar, asi como también la confección y rellenado de los documentos acreditativos de la realización del trabajo tales como gamas, fichas etc tanto en soporte papel o informatico, que sean solicitados por la propiedad. Incluye la toma o comprobación de los datos de los equipos, como mínmo los de la placa de características. |  | EF3200
X65321 | Revisión posición de Trafo de 220/MT/MT kV (sin equipos 220 propiedad de REE) | UD | 1157 |  | 1157 | Una vez entregada la zona protegida, consiste en realizar sobre una máquina transformadora y todos los equipos, o elementos asociados (excepto interruptor y seccionadores 220 kV, baterías condensadores, TR reguladores y bancos de transformación que se considerarán como complementos) las distintas actividades definidas en los procedimientos editados por la propiedad o en su defecto los estipulados por el fabricante. Se exceptúan los ensayos de tangente delta, análisis de aceite dieléctrico, y descargas parciales, que se encuentran considerados como posiciones de baremo independiente. IIncluye también el material fungible como juntas normales, grasas, etc. y todos los medios auxiliares de transporte o elevación necesarios para la correcta ejecución del trabajo tales como gruas, cestas, plataformas elevadoras, etc, así como el transporte de aceite fluido dielectrico nuevo y devolución del viejo al almacén de lugar indicado por la propiedad según la legislación vigente. Incluye la comprobación de los datos técnicos de los equipos a revisar, asi como también la confección y rellenado de los documentos acreditativos de la realización del trabajo tales como gamas, fichas etc tanto en soporte papel o informatico, que sean solicitados por la propiedad. Incluye la toma o comprobación de los datos de los equipos, como mínmo los de la placa de características. |  | EF3210
X65322 | Revisión posición de Trafo de 132-110/66-45/MT kV | UD | 1890.59 |  | 1890.59 | Una vez entregada la zona protegida, consiste en realizar sobre una máquina transformadora y todos los equipos, o elementos asociados (excepto baterías condensadores, TR reguladores y bancos de transformación que se considerarán como complementos) las distintas actividades definidas en los procedimientos editados por la propiedad o en su defecto los estipulados por el fabricante. Se exceptúan los ensayos de tangente delta, análisis de aceite dieléctrico, y descargas parciales, que se encuentran considerados como posiciones de baremo independiente. IIncluye también el material fungible como juntas normales, grasas, etc. y todos los medios auxiliares de transporte o elevación necesarios para la correcta ejecución del trabajo tales como gruas, cestas, plataformas elevadoras, etc, así como el transporte de aceite fluido dielectrico nuevo y devolución del viejo al almacén de lugar indicado por la propiedad según la legislación vigente. Incluye la comprobación de los datos técnicos de los equipos a revisar, asi como también la confección y rellenado de los documentos acreditativos de la realización del trabajo tales como gamas, fichas etc tanto en soporte papel o informatico, que sean solicitados por la propiedad. Incluye la toma o comprobación de los datos de los equipos, como mínmo los de la placa de características. |  | EF3220
X65324 | Revisión posición de Trafo de 132-110/MT/MT kV | UD | 1488.33 |  | 1488.33 | Una vez entregada la zona protegida, consiste en realizar sobre una máquina transformadora y todos los equipos, o elementos asociados (excepto baterías condensadores, TR reguladores y bancos de transformación que se considerarán como complementos) las distintas actividades definidas en los procedimientos editados por la propiedad o en su defecto los estipulados por el fabricante. Se exceptúan los ensayos de tangente delta, análisis de aceite dieléctrico, y descargas parciales, que se encuentran considerados como posiciones de baremo independiente. IIncluye también el material fungible como juntas normales, grasas, etc. y todos los medios auxiliares de transporte o elevación necesarios para la correcta ejecución del trabajo tales como gruas, cestas, plataformas elevadoras, etc, así como el transporte de aceite fluido dielectrico nuevo y devolución del viejo al almacén de lugar indicado por la propiedad según la legislación vigente. Incluye la comprobación de los datos técnicos de los equipos a revisar, asi como también la confección y rellenado de los documentos acreditativos de la realización del trabajo tales como gamas, fichas etc tanto en soporte papel o informatico, que sean solicitados por la propiedad. Incluye la toma o comprobación de los datos de los equipos, como mínmo los de la placa de características. |  | EF3240
X65326 | Revisión posición de Trafo de 220/132-110 kV | UD | 1995.87 |  | 1995.87 | Una vez entregada la zona protegida, consiste en realizar sobre una máquina transformadora y todos los equipos, o elementos asociados (excepto baterías condensadores, TR reguladores y bancos de transformación que se considerarán como complementos) las distintas actividades definidas en los procedimientos editados por la propiedad o en su defecto los estipulados por el fabricante. Se exceptúan los ensayos de tangente delta, análisis de aceite dieléctrico, y descargas parciales, que se encuentran considerados como posiciones de baremo independiente. IIncluye también el material fungible como juntas normales, grasas, etc. y todos los medios auxiliares de transporte o elevación necesarios para la correcta ejecución del trabajo tales como gruas, cestas, plataformas elevadoras, etc, así como el transporte de aceite fluido dielectrico nuevo y devolución del viejo al almacén de lugar indicado por la propiedad según la legislación vigente. Incluye la comprobación de los datos técnicos de los equipos a revisar, asi como también la confección y rellenado de los documentos acreditativos de la realización del trabajo tales como gamas, fichas etc tanto en soporte papel o informatico, que sean solicitados por la propiedad. Incluye la toma o comprobación de los datos de los equipos, como mínmo los de la placa de características. |  | EF3260
X65327 | Revisión posición de Trafo de 220/132-110 kV (sin equipos 220 kV propiedad de REE) | UD | 1566 |  | 1566 | Una vez entregada la zona protegida, consiste en realizar sobre una máquina transformadora y todos los equipos, o elementos asociados (excepto interruptor y seccionadores 220 kV. baterías condensadores, TR reguladores y bancos de transformación que se considerarán como complementos) las distintas actividades definidas en los procedimientos editados por la propiedad o en su defecto los estipulados por el fabricante. Se exceptúan los ensayos de tangente delta, análisis de aceite dieléctrico, y descargas parciales, que se encuentran considerados como posiciones de baremo independiente. IIncluye también el material fungible como juntas normales, grasas, etc. y todos los medios auxiliares de transporte o elevación necesarios para la correcta ejecución del trabajo tales como gruas, cestas, plataformas elevadoras, etc, así como el transporte de aceite fluido dielectrico nuevo y devolución del viejo al almacén de lugar indicado por la propiedad según la legislación vigente. Incluye la comprobación de los datos técnicos de los equipos a revisar, asi como también la confección y rellenado de los documentos acreditativos de la realización del trabajo tales como gamas, fichas etc tanto en soporte papel o informatico, que sean solicitados por la propiedad. Incluye la toma o comprobación de los datos de los equipos, como mínmo los de la placa de características. |  | EF3270
X65328 | Revisión posición de Trafo de 220/66-45 kV | UD | 1841.95 |  | 1841.95 | Una vez entregada la zona protegida, consiste en realizar sobre una máquina transformadora y todos los equipos, o elementos asociados (excepto baterías condensadores, TR reguladores y bancos de transformación que se considerarán como complementos) las distintas actividades definidas en los procedimientos editados por la propiedad o en su defecto los estipulados por el fabricante. Se exceptúan los ensayos de tangente delta, análisis de aceite dieléctrico, y descargas parciales, que se encuentran considerados como posiciones de baremo independiente. IIncluye también el material fungible como juntas normales, grasas, etc. y todos los medios auxiliares de transporte o elevación necesarios para la correcta ejecución del trabajo tales como gruas, cestas, plataformas elevadoras, etc, así como el transporte de aceite fluido dielectrico nuevo y devolución del viejo al almacén de lugar indicado por la propiedad según la legislación vigente. Incluye la comprobación de los datos técnicos de los equipos a revisar, asi como también la confección y rellenado de los documentos acreditativos de la realización del trabajo tales como gamas, fichas etc tanto en soporte papel o informatico, que sean solicitados por la propiedad. Incluye la toma o comprobación de los datos de los equipos, como mínmo los de la placa de características. |  | EF3280
X65329 | Revisión posición de Trafo de 220/66-45 kV (sin equipos 220 kV propiedad de REE) | UD | 1412 |  | 1412 | Una vez entregada la zona protegida, consiste en realizar sobre una máquina transformadora y todos los equipos, o elementos asociados (excepto interruptor y seccionadores 220 kV. baterías condensadores, TR reguladores y bancos de transformación que se considerarán como complementos) las distintas actividades definidas en los procedimientos editados por la propiedad o en su defecto los estipulados por el fabricante. Se exceptúan los ensayos de tangente delta, análisis de aceite dieléctrico, y descargas parciales, que se encuentran considerados como posiciones de baremo independiente. IIncluye también el material fungible como juntas normales, grasas, etc. y todos los medios auxiliares de transporte o elevación necesarios para la correcta ejecución del trabajo tales como gruas, cestas, plataformas elevadoras, etc, así como el transporte de aceite fluido dielectrico nuevo y devolución del viejo al almacén de lugar indicado por la propiedad según la legislación vigente. Incluye la comprobación de los datos técnicos de los equipos a revisar, asi como también la confección y rellenado de los documentos acreditativos de la realización del trabajo tales como gamas, fichas etc tanto en soporte papel o informatico, que sean solicitados por la propiedad. Incluye la toma o comprobación de los datos de los equipos, como mínmo los de la placa de características. |  | EF3290
X65330 | Revisión posición de Trafo de 220/MT kV | UD | 1431.49 |  | 1431.49 | Una vez entregada la zona protegida, consiste en realizar sobre una máquina transformadora y todos los equipos, o elementos asociados (excepto baterías condensadores, TR reguladores y bancos de transformación que se considerarán como complementos) las distintas actividades definidas en los procedimientos editados por la propiedad o en su defecto los estipulados por el fabricante. Se exceptúan los ensayos de tangente delta, análisis de aceite dieléctrico, y descargas parciales, que se encuentran considerados como posiciones de baremo independiente. IIncluye también el material fungible como juntas normales, grasas, etc. y todos los medios auxiliares de transporte o elevación necesarios para la correcta ejecución del trabajo tales como gruas, cestas, plataformas elevadoras, etc, así como el transporte de aceite fluido dielectrico nuevo y devolución del viejo al almacén de lugar indicado por la propiedad según la legislación vigente. Incluye la comprobación de los datos técnicos de los equipos a revisar, asi como también la confección y rellenado de los documentos acreditativos de la realización del trabajo tales como gamas, fichas etc tanto en soporte papel o informatico, que sean solicitados por la propiedad. Incluye la toma o comprobación de los datos de los equipos, como mínmo los de la placa de características. |  | EF3300
X65331 | Revisión posición de Trafo de 220/MT kV (sin equipos 220 kV propiedad REE) | UD | 1002 |  | 1002 | Una vez entregada la zona protegida, consiste en realizar sobre una máquina transformadora y todos los equipos, o elementos asociados (excepto interruptor y seccionadores 220 KV. baterías condensadores, TR reguladores y bancos de transformación que se considerarán como complementos) las distintas actividades definidas en los procedimientos editados por la propiedad o en su defecto los estipulados por el fabricante. Se exceptúan los ensayos de tangente delta, análisis de aceite dieléctrico, y descargas parciales, que se encuentran considerados como posiciones de baremo independiente. IIncluye también el material fungible como juntas normales, grasas, etc. y todos los medios auxiliares de transporte o elevación necesarios para la correcta ejecución del trabajo tales como gruas, cestas, plataformas elevadoras, etc, así como el transporte de aceite fluido dielectrico nuevo y devolución del viejo al almacén de lugar indicado por la propiedad según la legislación vigente. Incluye la comprobación de los datos técnicos de los equipos a revisar, asi como también la confección y rellenado de los documentos acreditativos de la realización del trabajo tales como gamas, fichas etc tanto en soporte papel o informatico, que sean solicitados por la propiedad. Incluye la toma o comprobación de los datos de los equipos, como mínmo los de la placa de características. |  | EF3310
X65332 | Revisión posición de Trafo de 110-132/MT kV | UD | 1328.87 |  | 1328.87 | Una vez entregada la zona protegida, consiste en realizar sobre una máquina transformadora y todos los equipos, o elementos asociados (excepto baterías condensadores, TR reguladores y bancos de transformación que se considerarán como complementos) las distintas actividades definidas en los procedimientos editados por la propiedad o en su defecto los estipulados por el fabricante. Se exceptúan los ensayos de tangente delta, análisis de aceite dieléctrico, y descargas parciales, que se encuentran considerados como posiciones de baremo independiente. IIncluye también el material fungible como juntas normales, grasas, etc. y todos los medios auxiliares de transporte o elevación necesarios para la correcta ejecución del trabajo tales como gruas, cestas, plataformas elevadoras, etc, así como el transporte de aceite fluido dielectrico nuevo y devolución del viejo al almacén de lugar indicado por la propiedad según la legislación vigente. Incluye la comprobación de los datos técnicos de los equipos a revisar, asi como también la confección y rellenado de los documentos acreditativos de la realización del trabajo tales como gamas, fichas etc tanto en soporte papel o informatico, que sean solicitados por la propiedad. Incluye la toma o comprobación de los datos de los equipos, como mínmo los de la placa de características. |  | EF3320
X65333 | Revisión posición de Trafo de 110-132/MT kV (sin equipos 132kV propiedad de REE) | UD | 1036.52 |  | 1036.52 | Una vez entregada la zona protegida, consiste en realizar sobre una máquina transformadora y todos los equipos, o elementos asociados (excepto baterías condensadores, TR reguladores y bancos de transformación que se considerarán como complementos) las distintas actividades definidas en los procedimientos editados por la propiedad o en su defecto los estipulados por el fabricante. Se exceptúan los ensayos de tangente delta, análisis de aceite dieléctrico, y descargas parciales, que se encuentran considerados como posiciones de baremo independiente. IIncluye también el material fungible como juntas normales, grasas, etc. y todos los medios auxiliares de transporte o elevación necesarios para la correcta ejecución del trabajo tales como gruas, cestas, plataformas elevadoras, etc, así como el transporte de aceite fluido dielectrico nuevo y devolución del viejo al almacén de lugar indicado por la propiedad según la legislación vigente. Incluye la comprobación de los datos técnicos de los equipos a revisar, asi como también la confección y rellenado de los documentos acreditativos de la realización del trabajo tales como gamas, fichas etc tanto en soporte papel o informatico, que sean solicitados por la propiedad. Incluye la toma o comprobación de los datos de los equipos, como mínmo los de la placa de características. |  | EF3330
X65334 | Revisión posición de Trafo de 110-132/66-50 kV | UD | 1739.34 |  | 1739.34 | Una vez entregada la zona protegida, consiste en realizar sobre una máquina transformadora y todos los equipos, o elementos asociados (excepto baterías condensadores, TR reguladores y bancos de transformación que se considerarán como complementos) las distintas actividades definidas en los procedimientos editados por la propiedad o en su defecto los estipulados por el fabricante. Se exceptúan los ensayos de tangente delta, análisis de aceite dieléctrico, y descargas parciales, que se encuentran considerados como posiciones de baremo independiente. IIncluye también el material fungible como juntas normales, grasas, etc. y todos los medios auxiliares de transporte o elevación necesarios para la correcta ejecución del trabajo tales como gruas, cestas, plataformas elevadoras, etc, así como el transporte de aceite fluido dielectrico nuevo y devolución del viejo al almacén de lugar indicado por la propiedad según la legislación vigente. Incluye la comprobación de los datos técnicos de los equipos a revisar, asi como también la confección y rellenado de los documentos acreditativos de la realización del trabajo tales como gamas, fichas etc tanto en soporte papel o informatico, que sean solicitados por la propiedad. Incluye la toma o comprobación de los datos de los equipos, como mínmo los de la placa de características. |  | EF3340
X65336 | Revisión posición de Trafo de 110-132/45 kV | UD | 1459.71 |  | 1459.71 | Una vez entregada la zona protegida, consiste en realizar sobre una máquina transformadora y todos los equipos, o elementos asociados (excepto baterías condensadores, TR reguladores y bancos de transformación que se considerarán como complementos) las distintas actividades definidas en los procedimientos editados por la propiedad o en su defecto los estipulados por el fabricante. Se exceptúan los ensayos de tangente delta, análisis de aceite dieléctrico, y descargas parciales, que se encuentran considerados como posiciones de baremo independiente. IIncluye también el material fungible como juntas normales, grasas, etc. y todos los medios auxiliares de transporte o elevación necesarios para la correcta ejecución del trabajo tales como gruas, cestas, plataformas elevadoras, etc, así como el transporte de aceite fluido dielectrico nuevo y devolución del viejo al almacén de lugar indicado por la propiedad según la legislación vigente. Incluye la comprobación de los datos técnicos de los equipos a revisar, asi como también la confección y rellenado de los documentos acreditativos de la realización del trabajo tales como gamas, fichas etc tanto en soporte papel o informatico, que sean solicitados por la propiedad. Incluye la toma o comprobación de los datos de los equipos, como mínmo los de la placa de características. |  | EF3360
X65338 | Revisión posición de Trafo de 66-50/MT kV | UD | 1174.95 |  | 1174.95 | Una vez entregada la zona protegida, consiste en realizar sobre una máquina transformadora y todos los equipos, o elementos asociados (excepto baterías condensadores, TR reguladores y bancos de transformación que se considerarán como complementos) las distintas actividades definidas en los procedimientos editados por la propiedad o en su defecto los estipulados por el fabricante. Se exceptúan los ensayos de tangente delta, análisis de aceite dieléctrico, y descargas parciales, que se encuentran considerados como posiciones de baremo independiente. IIncluye también el material fungible como juntas normales, grasas, etc. y todos los medios auxiliares de transporte o elevación necesarios para la correcta ejecución del trabajo tales como gruas, cestas, plataformas elevadoras, etc, así como el transporte de aceite fluido dielectrico nuevo y devolución del viejo al almacén de lugar indicado por la propiedad según la legislación vigente. Incluye la comprobación de los datos técnicos de los equipos a revisar, asi como también la confección y rellenado de los documentos acreditativos de la realización del trabajo tales como gamas, fichas etc tanto en soporte papel o informatico, que sean solicitados por la propiedad. Incluye la toma o comprobación de los datos de los equipos, como mínmo los de la placa de características. |  | EF3380
X65339 | Revisión posición de Trafo de 66-50/MT kV (con equipos AT propiedad de REE) | UD | 916.46 |  | 916.46 | Una vez entregada la zona protegida, consiste en realizar sobre una máquina transformadora y todos los equipos, o elementos asociados (excepto baterías condensadores, TR reguladores y bancos de transformación que se considerarán como complementos) las distintas actividades definidas en los procedimientos editados por la propiedad o en su defecto los estipulados por el fabricante. Se exceptúan los ensayos de tangente delta, análisis de aceite dieléctrico, y descargas parciales, que se encuentran considerados como posiciones de baremo independiente. IIncluye también el material fungible como juntas normales, grasas, etc. y todos los medios auxiliares de transporte o elevación necesarios para la correcta ejecución del trabajo tales como gruas, cestas, plataformas elevadoras, etc, así como el transporte de aceite fluido dielectrico nuevo y devolución del viejo al almacén de lugar indicado por la propiedad según la legislación vigente. Incluye la comprobación de los datos técnicos de los equipos a revisar, asi como también la confección y rellenado de los documentos acreditativos de la realización del trabajo tales como gamas, fichas etc tanto en soporte papel o informatico, que sean solicitados por la propiedad. Incluye la toma o comprobación de los datos de los equipos, como mínmo los de la placa de características. |  | EF3390
X65340 | Revisión posición de Trafo de 45/MT kV | UD | 895.32 |  | 895.32 | Una vez entregada la zona protegida, consiste en realizar sobre una máquina transformadora y todos los equipos, o elementos asociados (excepto baterías condensadores, TR reguladores y bancos de transformación que se considerarán como complementos) las distintas actividades definidas en los procedimientos editados por la propiedad o en su defecto los estipulados por el fabricante. Se exceptúan los ensayos de tangente delta, análisis de aceite dieléctrico, y descargas parciales, que se encuentran considerados como posiciones de baremo independiente. IIncluye también el material fungible como juntas normales, grasas, etc. y todos los medios auxiliares de transporte o elevación necesarios para la correcta ejecución del trabajo tales como gruas, cestas, plataformas elevadoras, etc, así como el transporte de aceite fluido dielectrico nuevo y devolución del viejo al almacén de lugar indicado por la propiedad según la legislación vigente. Incluye la comprobación de los datos técnicos de los equipos a revisar, asi como también la confección y rellenado de los documentos acreditativos de la realización del trabajo tales como gamas, fichas etc tanto en soporte papel o informatico, que sean solicitados por la propiedad. Incluye la toma o comprobación de los datos de los equipos, como mínmo los de la placa de características. |  | EF3400
X65342 | Revisión posición de Trafo de MT/MT kV | UD | 450 |  | 450 | Una vez entregada la zona protegida, consiste en realizar sobre una máquina transformadora y todos los equipos, o elementos asociados (excepto baterías condensadores, TR reguladores y bancos de transformación que se considerarán como complementos) las distintas actividades definidas en los procedimientos editados por la propiedad o en su defecto los estipulados por el fabricante. Se exceptúan los ensayos de tangente delta, análisis de aceite dieléctrico, y descargas parciales, que se encuentran considerados como posiciones de baremo independiente. IIncluye también el material fungible como juntas normales, grasas, etc. y todos los medios auxiliares de transporte o elevación necesarios para la correcta ejecución del trabajo tales como gruas, cestas, plataformas elevadoras, etc, así como el transporte de aceite fluido dielectrico nuevo y devolución del viejo al almacén de lugar indicado por la propiedad según la legislación vigente. Incluye la comprobación de los datos técnicos de los equipos a revisar, asi como también la confección y rellenado de los documentos acreditativos de la realización del trabajo tales como gamas, fichas etc tanto en soporte papel o informatico, que sean solicitados por la propiedad. Incluye la toma o comprobación de los datos de los equipos, como mínmo los de la placa de características. |  | EF3420
X65343 | Revisión posición de Trafo de MT/MT kV (con equipos AT propiedad de REE) | UD | 351 |  | 351 | Una vez entregada la zona protegida, consiste en realizar sobre una máquina transformadora y todos los equipos, o elementos asociados (excepto baterías condensadores, TR reguladores y bancos de transformación que se considerarán como complementos) las distintas actividades definidas en los procedimientos editados por la propiedad o en su defecto los estipulados por el fabricante. Se exceptúan los ensayos de tangente delta, análisis de aceite dieléctrico, y descargas parciales, que se encuentran considerados como posiciones de baremo independiente. IIncluye también el material fungible como juntas normales, grasas, etc. y todos los medios auxiliares de transporte o elevación necesarios para la correcta ejecución del trabajo tales como gruas, cestas, plataformas elevadoras, etc, así como el transporte de aceite fluido dielectrico nuevo y devolución del viejo al almacén de lugar indicado por la propiedad según la legislación vigente. Incluye la comprobación de los datos técnicos de los equipos a revisar, asi como también la confección y rellenado de los documentos acreditativos de la realización del trabajo tales como gamas, fichas etc tanto en soporte papel o informatico, que sean solicitados por la propiedad. Incluye la toma o comprobación de los datos de los equipos, como mínmo los de la placa de características. |  | EF3430
X65344 | Revisión posición batería de condensadores de 110-132 kV | UD | 812.03 |  | 812.03 | Incluye la revisión de una posición completa de Baterías condensadores que contiene interruptor, seccionadores, transformador de medida, elementos condensadores, bobinas de choque, valla, canalillos, sistemas de control, etc....siguiendo los procedimientos editados por la propiedad o en su defecto los estipulados por el fabricante. Incluye también el material fungible como juntas normales, grasas, etc. y todos los medios auxiliares de transporte o elevación necesarios para la correcta ejecución del trabajo tales como gruas, cestas, plataformas elevadoras, etc. Incluye la comprobación de los datos técnicos de los equipos a revisar. Incluye también la confección y rellenado de los documentos acreditativos de la realización del trabajo tales como gamas, fichas etc tanto en soporte papel o informatico, que sean solicitados por la propiedad. Incluye la toma o comprobación de los datos de los equipos, como mínmo los de la placa de características. |  | EF3440
X65346 | Revisión posición batería de condensadores de 66-45 kV | UD | 502.18 |  | 502.18 | Incluye la revisión de una posición completa de Baterías condensadores que contiene interruptor, seccionadores, transformador de medida, elementos condensadores, bobinas de choque, valla, canalillos, sistema de control, etc., siguiendo los procedimientos editados por la propiedad o en su defecto los estipulados por el fabricante. Incluye también el material fungible como juntas normales, grasas, etc. y todos los medios auxiliares de transporte o elevación necesarios para la correcta ejecución del trabajo tales como gruas, cestas, plataformas elevadoras, etc. Incluye la comprobación de los datos técnicos de los equipos a revisar. Incluye también la confección y rellenado de los documentos acreditativos de la realización del trabajo tales como gamas, fichas etc tanto en soporte papel o informatico, que sean solicitados por la propiedad. Incluye la toma o comprobación de los datos de los equipos, como mínmo los de la placa de características. |  | EF3460
X65348 | Revisión posición batería de condensadores de MT | UD | 117.53 |  | 117.53 | Incluye la revisión de una posición completa de Baterías condensadores que contiene interruptor, seccionadores, transformador de medida, elementos condensadores, bobinas de choque, valla, canalillos, sistema de control, etc., siguiendo los procedimientos editados por la propiedad o en su defecto los estipulados por el fabricante. Incluye también el material fungible como juntas normales, grasas, etc. y todos los medios auxiliares de transporte o elevación necesarios para la correcta ejecución del trabajo tales como gruas, cestas, plataformas elevadoras, etc. Incluye la comprobación de los datos técnicos de los equipos a revisar. Incluye también la confección y rellenado de los documentos acreditativos de la realización del trabajo tales como gamas, fichas etc tanto en soporte papel o informatico, que sean solicitados por la propiedad. Incluye la toma o comprobación de los datos de los equipos, como mínmo los de la placa de características. |  | EF3480
X65350 | Revisión pórticos MT, sin barra auxiliar (por celda) | UD | 110.59 |  | 110.59 | Incluye la revisión en una posición completa de una celda de un pórtico de MT sin barra auxiliar que contiene seccionadores, bancada, cables de potencia, canalillos, sistemas de control, etc. Siguiendo los procedimientos editados por la propiedad. Incluye también el material fungible como juntas normales, grasas, etc. y todos los medios auxiliares de transporte o elevación necesarios para la correcta ejecución del trabajo tales como gruas, cestas, plataformas elevadoras, etc. Incluye la comprobación de los datos técnicos de los equipos a revisar. Incluye también la confección y rellenado de los documentos acreditativos de la realización del trabajo tales como gamas, fichas etc tanto en soporte papel o informatico, que sean solicitados por la propiedad. Incluye la toma o comprobación de los datos de los equipos, como mínmo los de la placa de características. |  | EF3500
X65352 | Revisión pórticos MT, con barra auxiliar (por celda) | UD | 160.27 |  | 160.27 | Incluye la revisión en una posición completa de una celda de un pórtico de MT con barra auxiliar que contiene seccionadores, bancada, cables de potencia, canalillos, sistema de control, etc. Siguiendo los procedimientos editados por la propiedad. Incluye también el material fungible como juntas normales, grasas, etc. y todos los medios auxiliares de transporte o elevación necesarios para la correcta ejecución del trabajo tales como gruas, cestas, plataformas elevadoras, etc. Incluye la comprobación de los datos técnicos de los equipos a revisar. Incluye también la confección y rellenado de los documentos acreditativos de la realización del trabajo tales como gamas, fichas etc tanto en soporte papel o informatico, que sean solicitados por la propiedad. Incluye la toma o comprobación de los datos de los equipos, como mínmo los de la placa de características. |  | EF3520
X65360 | Toma de datos aparellaje posición de línea | UD | 21.04 |  | 21.04 | Toma de los datos característicos del aparellaje de una posición de línea o similar (datos funcionales y técnicos), en soporte papel e informático, según formularios editados por la Propiedad. Esta unidad de baremo será de aplicación exclusivamente cuando la toma de datos se haga fuera de la revisión de la posición. |  | EF3600
X65362 | Toma de datos aparellaje posición de transformador | UD | 36.06 |  | 36.06 | Toma de los datos característicos del aparellaje de una posición de transformador (datos funcionales y técnicos), en soporte papel e informático, según formularios editados por la Propiedad. Esta unidad de baremo será de aplicación exclusivamente cuando la toma de datos se haga fuera de la revisión de la posición. |  | EF3620
X654 | REVISION EQUIPOS SE | [6 empty] | EF40
X65405 | Revisión Rectificador Tensión salida = 24 a 220 Vcc | UD | 18.03 |  | 18.03 | Consiste en realizar una revisión del Rectificador de corriente alterna, revisando todos los puntos definidos en las correspondientes gamas de mantenimiento según procedimiento editado por la propiedad. Comprende efectuar la revisión estando el Rectificador fuera de servicio, empleando los equipos de medición - comprobación adecuados, al objeto de determinar el estado en que se encuentra, efectuar el informe correspondiente y en el caso de detectar alguna anomalía que impida el buen funcionamiento del mismo, informar al técnico responsable de la Subestación. Incluye todas las acciones y comunicaciones para dejar el equipo fuera de servicio y para volver a dejarlo en servicio tras la revisión. Incluye también la confección y rellenado de los documentos acreditativos de la realización del trabajo tales como gamas, fichas etc tanto en soporte papel o informatico, que sean solicitados por la propiedad. Incluye la toma o comprobación de los datos de los equipos, como mínimo los de la placa de características. |  | EF4050
X65408 | Revisión Batería, Tensión = 24-48 Vcc (sin aportación conjunto auxiliar) | UD | 261.78 |  | 261.78 | Revisión Batería, Tensión = 24-48 Vcc sin aportación de conjunto auxiliar. Consiste en realizar una revisión de la Batería de corriente continua, revisando todos los puntos definidos en las correspondientes gamas de mantenimiento, según procedimiento editado por la propiedad. Comprende efectuar la revisión estando la Batería fuera de servicio, empleando los equipos de medición - comprobación adecuados, al objeto de determinar el estado en que se encuentra, realizar limpieza general, rellenado de vasos en caso necesario, efectuar el informe correspondiente y en el caso de detectar alguna anomalía que impida el buen funcionamiento del mismo, informar al técnico responsable de la Subestación. Incluye todas las acciones y comunicaciones para dejar el equipo fuera de servicio y para volver a dejarlo en servicio tras la revisión. Incluye también la confección y rellenado de los documentos acreditativos de la realización del trabajo tales como gamas, fichas etc tanto en soporte papel o informatico, que sean solicitados por la propiedad.Incluye el material fungible como juntas normales, grasas, aceites, agua destilada, etc. Incluye también la toma o comprobación de los datos de los equipos, como mínimo los de la placa de características. |  | EF4080
X65411 | Revisión Batería,Tensión = 24-48 Vcc (con aportación conjunto auxiliar) | UD | 297.57 |  | 297.57 | Revisión Batería, Tensión = 24-48 Vcc con aportación conjunto auxiliar. Consiste en realizar una revisión de la Batería de corriente continua, revisando todos los puntos definidos en las correspondientes gamas de mantenimiento según procedimiento editado por la propiedad. Comprende efectuar la revisión de la Batería en servicio. Por ello, el revisor deberá aportar e instalar en paralelo otra batería para que supla a la que se revisa, así como de los útiles, accesorios, y equipos de medición-comprobación, al objeto de determinar el estado en que se encuentra, realizar limpieza general, rellenado de vasos en caso necesario, efectuar el informe correspondiente y en el caso de detectar alguna anomalía que impida el buen funcionamiento del mismo, informar al técnico responsable de la Subestación. Incluye también la confección y rellenado de los documentos acreditativos de la realización del trabajo tales como gamas, fichas etc tanto en soporte papel o informatico, que sean solicitados por la propiedad. Incluye también todos los medios auxiliares de transporte o elevación necesarios para la correcta ejecución del trabajo tales como gruas, cestas, plataformas elevadoras, etc. Incluye el material fungible como juntas normales, grasas, aceites, agua destilada, etc. Incluye también la toma o comprobación de los datos de los equipos, como mínimo los de la placa de características. |  | EF4110
X65414 | Revisión Batería,Tensión = 120-220 Vcc (sin aportación conjunto auxiliar) | UD | 296.5 |  | 296.5 | Revisión Batería, Tensión = 120-220 Vcc sin aportación de conjunto auxiliar. Consiste en realizar una revisión de la Batería de corriente continua, revisando todos los puntos definidos en las correspondientes gamas de mantenimiento, según procedimiento editado por la propiedad. Comprende efectuar la revisión estando la Batería fuera de servicio, empleando los equipos de medición - comprobación adecuados, al objeto de determinar el estado en que se encuentra, realizar limpieza general, rellenado de vasos en caso necesario, efectuar el informe correspondiente y en el caso de detectar alguna anomalía que impida el buen funcionamiento del mismo, informar al técnico responsable de la Subestación. Incluye todas las acciones y comunicaciones para dejar el equipo fuera de servicio y para volver a dejarlo en servicio tras la revisión. Incluye también la confección y rellenado de los documentos acreditativos de la realización del trabajo tales como gamas, fichas etc tanto en soporte papel o informatico, que sean solicitados por la propiedad. Incluye el material fungible como juntas normales, grasas, aceites, agua destilada, etc. Incluye también la toma o comprobación de los datos de los equipos, como mínimo los de la placa de características. |  | EF4140
X65417 | Revisión Batería,Tensión = 120-220 Vcc (con aportación conjunto auxiliar) | UD | 356.33 |  | 356.33 | Revisión Batería, Tensión = 120-220 Vcc con aportación conjunto auxiliar. Consiste en realizar una revisión de la Batería de corriente continua, revisando todos los puntos definidos en las correspondientes gamas de mantenimiento según procedimiento editado por la propiedad. Comprende efectuar la revisión de la Batería en servicio. Por ello, el revisor deberá aportar e instalar en paralelo otra batería para que supla a la que se revisa, así como de los útiles, accesorios, y equipos de medición-comprobación, al objeto de determinar el estado en que se encuentra, realizar limpieza general, rellenado de vasos en caso necesario, efectuar el informe correspondiente y en el caso de detectar alguna anomalía que impida el buen funcionamiento del mismo, informar al técnico responsable de la Subestación. Incluye también la confección y rellenado de los documentos acreditativos de la realización del trabajo tales como gamas, fichas etc tanto en soporte papel o informatico, que sean solicitados por la propiedad. Incluye también todos los medios auxiliares de transporte o elevación necesarios para la correcta ejecución del trabajo tales como gruas, cestas, plataformas elevadoras, etc. Incluye el material fungible como juntas normales, grasas, aceites, agua destilada, etc. Incluye también la toma o comprobación de los datos de los equipos, como mínimo los de la placa de características. |  | EF4170
X65420 | Revisión solamente del Transformador | UD | 400.68 |  | 400.68 | Incluye la revisión del transformador según las gamas de mantenimiento editadas por la propiedad o en su defecto las estipuladas por el fabricante. En las protecciones propias y señales se probará hasta su origen incluyendo las señales locales y a telemando. No incluye la revisión del CTC, el ensayo de capacidad y tangente delta que se contempla como un complemento. Incluye también la confección y rellenado de los documentos acreditativos de la realización del trabajo tales como gamas, fichas etc tanto en soporte papel o informatico, que sean solicitados por la propiedad. Incluye también todos los medios auxiliares de transporte o elevación necesarios para la correcta ejecución del trabajo tales como gruas, cestas, plataformas elevadoras, etc. |  | EF4200
X65430 | Revisión elementos centralizados protección contraincendios en trafos | UD | 149.59 |  | 149.59 | Revisión de elementos comunes y/o centralizados de la protección contraincendios. Incluye la revisión de todos los elementos que componen la instalación común y centralizada, desmontando aquellos que la inspección lo requiera (electroválvulas, válvulas, filtros, etc.) y comprobando el correcto funcionamiento de todos. Incluye también la confección y rellenado de los documentos acreditativos de la realización del trabajo tales como gamas, fichas etc tanto en soporte papel o informatico, que sean solicitados por la propiedad. (No es una revisión legal, es una revisión de la propiedad) |  | EF4300
X65433 | Revisión interruptor de 380 kV | UD | 695.57 |  | 695.57 | Incluye la revisión de un interruptor siguiendo los procedimientos editados por la propiedad o en su defecto los estipulados por el fabricante. Incluye también todos los medios auxiliares de transporte o elevación necesarios para la correcta ejecución del trabajo tales como gruas, cestas, plataformas elevadoras, etc. Incluye también la confección y rellenado de los documentos acreditativos de la realización del trabajo tales como gamas, fichas etc tanto en soporte papel o informatico, que sean solicitados por la propiedad. |  | EF4330
X65436 | Revisión interruptor de 220 kV | UD | 555.6 |  | 555.6 | Incluye la revisión de un interruptor siguiendo los procedimientos editados por la propiedad o en su defecto los estipulados por el fabricante. Incluye también todos los medios auxiliares de transporte o elevación necesarios para la correcta ejecución del trabajo tales como gruas, cestas, plataformas elevadoras, etc. Incluye también la confección y rellenado de los documentos acreditativos de la realización del trabajo tales como gamas, fichas etc tanto en soporte papel o informatico, que sean solicitados por la propiedad. |  | EF4360
X65439 | Revisión interruptor de 132-110 kV | UD | 470.12 |  | 470.12 | Incluye la revisión de un interruptor siguiendo los procedimientos editados por la propiedad o en su defecto los estipulados por el fabricante. Incluye también todos los medios auxiliares de transporte o elevación necesarios para la correcta ejecución del trabajo tales como gruas, cestas, plataformas elevadoras, etc. Incluye también la confección y rellenado de los documentos acreditativos de la realización del trabajo tales como gamas, fichas etc tanto en soporte papel o informatico, que sean solicitados por la propiedad. |  | EF4390
X65442 | Revisión interruptor de 66-50 kV | UD | 293.83 |  | 293.83 | Incluye la revisión de un interruptor siguiendo los procedimientos editados por la propiedad o en su defecto los estipulados por el fabricante. Incluye también todos los medios auxiliares de transporte o elevación necesarios para la correcta ejecución del trabajo tales como gruas, cestas, plataformas elevadoras, etc. Incluye también la confección y rellenado de los documentos acreditativos de la realización del trabajo tales como gamas, fichas etc tanto en soporte papel o informatico, que sean solicitados por la propiedad. |  | EF4420
X65445 | Revisión interruptor de 45 kV | UD | 165.61 |  | 165.61 | Incluye la revisión de un interruptor siguiendo los procedimientos editados por la propiedad o en su defecto los estipulados por el fabricante. Incluye también todos los medios auxiliares de transporte o elevación necesarios para la correcta ejecución del trabajo tales como gruas, cestas, plataformas elevadoras, etc. Incluye también la confección y rellenado de los documentos acreditativos de la realización del trabajo tales como gamas, fichas etc tanto en soporte papel o informatico, que sean solicitados por la propiedad. |  | EF4450
X65448 | Revisión interruptor de MT | UD | 69.45 |  | 69.45 | Incluye la revisión de un interruptor siguiendo los procedimientos editados por la propiedad o en su defecto los estipulados por el fabricante. Incluye también todos los medios auxiliares de transporte o elevación necesarios para la correcta ejecución del trabajo tales como gruas, cestas, plataformas elevadoras, etc. Incluye también la confección y rellenado de los documentos acreditativos de la realización del trabajo tales como gamas, fichas etc tanto en soporte papel o informatico, que sean solicitados por la propiedad. |  | EF4480
X65451 | Pruebas funcionales de un interruptor AT | UD | 256.43 |  | 256.43 | Pruebas funcionales de un interruptor AT (tiempos propios, sincronismo, resistencia de contacto, calidad SF6, alarmas, bloqueos por baja presión (aire-gas), etc.) Esta posición se aplicará solamente en aquellos casos que se requiera una comprobación del interruptor por una supuesta mala actuación. No se aplicará como estrategia. |  | EF4510
X65454 | Pruebas funcionales de un interruptor MT | UD | 96.16 |  | 96.16 | Pruebas funcionales de un interruptor MT (tiempos propios, sincronismo, resistencia de contacto, alarmas, bloqueos por baja presión (aire-gas), etc.) Esta posición se aplicará solamente en aquellos casos que se requiera una comprobación del interruptor por una supuesta mala actuación. No se aplicará como estrategia. |  | EF4540
X65457 | Revisión Seccionador 380 kV | UD | 176.29 |  | 176.29 | Esta posición se aplicará cuando, estando la posición en descargo se considere se debe realizar una limpieza a fondo y engrase de contactos móviles y giratorios de un seccionador de 380kV. Incluye realizar si fuera preciso el desmontaje y montaje completo de las cuchillas y cabezas de conexión, sustituyendo los elementos averiados o de mal funcionamiento, así como la limpieza y engrase del mando transmisiones etc y la comprobación de bloqueos señalización y funcionamiento local - remoto del Seccionador si procede. Incluye también el material fungible como juntas normales, grasas, etc., y los andamios u otros sistemas de elevación requerido. Se seguirán los procedimientos editados por la propiedad o en su defecto los estipulados por el fabricante. Incluye la toma o comprobación de los datos de los equipos, como mínmo los de la placa de características. |  | EF4570
X65460 | Revisión Seccionador 220 kV | UD | 141.04 |  | 141.04 | Esta posición se aplicará cuando, estando la posición en descargo se considere se debe realizar una limpieza a fondo y engrase de contactos móviles y giratorios de un seccionador de 220kV. Incluye realizar si fuera preciso el desmontaje y montaje completo de las cuchillas y cabezas de conexión, sustituyendo los elementos averiados o de mal funcionamiento, así como la limpieza y engrase del mando transmisiones etc y la comprobación de bloqueos señalización y funcionamiento local - remoto del Seccionador si procede. Incluye también el material fungible como juntas normales, grasas, etc., y los andamios u otros sistemas de elevación requerido. Se seguirán los procedimientos editados por la propiedad o en su defecto los estipulados por el fabricante. Incluye la toma o comprobación de los datos de los equipos, como mínmo los de la placa de características. |  | EF4600
X65463 | Revisión Seccionador 132-45kV | UD | 119.88 |  | 119.88 | Esta posición se aplicará cuando, estando la posición en descargo se considere se debe realizar una limpieza a fondo y engrase de contactos móviles y giratorios de un seccionador de 132-145 kV. Incluye realizar si fuera preciso el desmontaje y montaje completo de las cuchillas y cabezas de conexión, sustituyendo los elementos averiados o de mal funcionamiento, así como la limpieza y engrase del mando transmisiones etc y la comprobación de bloqueos señalización y funcionamiento local - remoto del Seccionador si procede. Incluye también el material fungible como juntas normales, grasas, etc., y los andamios u otros sistemas de elevación requerido. Se seguirán los procedimientos editados por la propiedad o en su defecto los estipulados por el fabricante. Incluye la toma o comprobación de los datos de los equipos, como mínmo los de la placa de características. |  | EF4630
X65466 | Revisión Seccionador de MT | UD | 69.45 |  | 69.45 | Esta posición se aplicará cuando, estando la posición en descargo se considere se debe realizar una limpieza a fondo y engrase de contactos móviles y giratorios de un seccionador de MT. Incluye realizar si fuera preciso el desmontaje y montaje completo de las cuchillas y cabezas de conexión, sustituyendo los elementos averiados o de mal funcionamiento, así como la limpieza y engrase del mando transmisiones etc y la comprobación de bloqueos señalización y funcionamiento local - remoto del Seccionador si procede. Incluye también el material fungible como juntas normales, grasas, etc., y los andamios u otros sistemas de elevación requerido. Se seguirán los procedimientos editados por la propiedad o en su defecto los estipulados por el fabricante. Incluye la toma o comprobación de los datos de los equipos, como mínmo los de la placa de características. |  | EF4660
X65467 | Revisión de reactancia y/o resistencia de puesta a tierra MT | UD | 120.24 |  | 120.24 | Incluye la revisión de un reactancia y/o resistencia de puesta a tierra de neutro MT siguiendo los procedimientos editados por la propiedad o en su defecto los estipulados por el fabricante. Incluye también todos los medios auxiliares de transporte o elevación necesarios para la correcta ejecución del trabajo tales como gruas, cestas, plataformas elevadoras, etc. Incluye también la confección y rellenado de los documentos acreditativos de la realización del trabajo tales como gamas, fichas etc tanto en soporte papel o informatico, que sean solicitados por la propiedad. |  | EF4670
X65468 | Revisión de transformador de servicios auxiliares | UD | 75.15 |  | 75.15 | Incluye la revisión de un transformador de servicios auxiliares MT/BT siguiendo los procedimientos editados por la propiedad o en su defecto los estipulados por el fabricante. Incluye también todos los medios auxiliares de transporte o elevación necesarios para la correcta ejecución del trabajo tales como gruas, cestas, plataformas elevadoras, etc. Incluye también la confección y rellenado de los documentos acreditativos de la realización del trabajo tales como gamas, fichas etc tanto en soporte papel o informatico, que sean solicitados por la propiedad. |  | EF4680
X65469 | Revisión equipo centralizado de aire comprimido | UD | 114.86 |  | 114.86 | Incluye la revisión funcional de los compresores, filtros, desecadores, valvulería, conductos, etc., sustituyendo los componentes que se requieran y eliminando pérdidas si las hubiese. (No es una revisión legal, es una revisión de la propiedad) |  | EF4690
X65472 | Revisión equipo Aires acondicionados, por subestación | UD | 71.5 |  | 71.5 | Incluye la realización de la revisión de los equipos de aire acondicionado tipo ventana o split de una subestación según los procedimientos editados por la propiedad o en su defecto los estipulados por el fabricante. |  | EF4720
X65475 | Revisión aparellaje | UD | 213.7 |  | 213.7 | Revisión de aparellaje según los procedimientos editados por la propiedad o en su defecto los estipulados por el fabricante. Se aplicará en revisiones no contempladas dentro la estrategia de mantenimiento, pero que por necesidades del servicio se requiere aplicar. Incluye la intervención de 1 jefe de equipo y un oficial durante una jornada de trabajo. Incluye también la confección y rellenado de los documentos acreditativos de la realización del trabajo tales como gamas, fichas etc tanto en soporte papel o informatico, que sean solicitados por la propiedad. |  | EF4750
X655 | ADECUACIONES/CORRECCIONES SE | [6 empty] | EF50
X65505 | Limpieza manual aislamiento posición 380kV | UD | 213.7 |  | 213.7 | En una posición en descargo, incluye la realización de la limpieza manual de aislamiento de todo el aparellaje y bancadas que contiene la posición según los procedimientos editados por la propiedad o en su defecto los estipulados por el fabricante.Esta unidad de baremo será de aplicación exclusivamente cuando se haga fuera de la revisión de la posición. |  | EF5050
X65506 | Limpieza manual aislamiento posición 220kV | UD | 170.95 |  | 170.95 | En una posición en descargo, incluye la realización de la limpieza manual de aislamiento de todo el aparellaje y bancadas que contiene la posición según los procedimientos editados por la propiedad o en su defecto los estipulados por el fabricante.Esta unidad de baremo será de aplicación exclusivamente cuando se haga fuera de la revisión de la posición. |  | EF5060
X65507 | Limpieza manual aislamiento posición 132-110kV | UD | 145.31 |  | 145.31 | En una posición en descargo, incluye la realización de la limpieza manual de aislamiento de todo el aparellaje y bancadas que contiene la posición según los procedimientos editados por la propiedad o en su defecto los estipulados por el fabricante.Esta unidad de baremo será de aplicación exclusivamente cuando se haga fuera de la revisión de la posición. |  | EF5070
X65508 | Limpieza manual aislamiento posición 66-50kV | UD | 89.75 |  | 89.75 | En una posición en descargo, incluye la realización de la limpieza manual de aislamiento de todo el aparellaje y bancadas que contiene la posición según los procedimientos editados por la propiedad o en su defecto los estipulados por el fabricante. Esta unidad de baremo será de aplicación exclusivamente cuando se haga fuera de la revisión de la posición. |  | EF5080
X65509 | Limpieza manual aislamiento posición 45kV | UD | 56.63 |  | 56.63 | En una posición en descargo, incluye la realización de la limpieza manual de aislamiento de todo el aparellaje y bancadas que contiene la posición según los procedimientos editados por la propiedad o en su defecto los estipulados por el fabricante.Esta unidad de baremo será de aplicación exclusivamente cuando se haga fuera de la revisión de la posición. |  | EF5090
X65510 | Limpieza manual aislamiento posición de MT | UD | 21.37 |  | 21.37 | En una posición en descargo, incluye la realización de la limpieza manual de aislamiento de todo el aparellaje y bancadas que contiene la posición según los procedimientos editados por la propiedad o en su defecto los estipulados por el fabricante.Esta unidad de baremo será de aplicación exclusivamente cuando se haga fuera de la revisión de la posición. |  | EF5100
X65511 | Limpieza manual aislamiento posición de Trafo AT/AT/MT | UD | 293.83 |  | 293.83 | En una posición en descargo, incluye la realización de la limpieza manual de aislamiento de todo el aparellaje y bancadas que contiene la posición según los procedimientos editados por la propiedad o en su defecto los estipulados por el fabricante.Esta unidad de baremo será de aplicación exclusivamente cuando se haga fuera de la revisión de la posición. |  | EF5110
X65512 | Limpieza manual aislamiento posición de Trafo AT/MT/MT | UD | 213.7 |  | 213.7 | En una posición en descargo, incluye la realización de la limpieza manual de aislamiento de todo el aparellaje y bancadas que contiene la posición según los procedimientos editados por la propiedad o en su defecto los estipulados por el fabricante.Esta unidad de baremo será de aplicación exclusivamente cuando se haga fuera de la revisión de la posición. |  | EF5120
X65513 | Limpieza manual aislamiento posición de Trafo AT/MT ó AT/AT | UD | 192.32 |  | 192.32 | En una posición en descargo, incluye la realización de la limpieza manual de aislamiento de todo el aparellaje y bancadas que contiene la posición según los procedimientos editados por la propiedad o en su defecto los estipulados por el fabricante.Esta unidad de baremo será de aplicación exclusivamente cuando se haga fuera de la revisión de la posición. |  | EF5130
X65514 | Limpieza manual aislamiento posición de Trafo MT/MT | UD | 106.85 |  | 106.85 | En una posición en descargo, incluye la realización de la limpieza manual de aislamiento de todo el aparellaje y bancadas que contiene la posición según los procedimientos editados por la propiedad o en su defecto los estipulados por el fabricante.Esta unidad de baremo será de aplicación exclusivamente cuando se haga fuera de la revisión de la posición. |  | EF5140
X65515 | Limpieza a presión Trafo con aerorefrigerantes | UD | 235.06 |  | 235.06 | Limpieza del transformador, reactancia o similar, mediante lavado con agua a alta presión, incluyendo todos los aerorefrigerantes. Se protegerán los motores y cajas de bornes (buchlozz , RS100, chimeneas, válvulas de sobrepresion etc. contra la entrada de agua mediante método adecuado. Se incluye la aportación y transporte de la máquina de limpieza, líquidos detergentes y agua en caso de no existir suministro "in situ" de la misma. Se realizaran a posteriori, pruebas del correcto funcionamiento de los ventiladores. |  | EF5150
X65516 | Limpieza a presión Trafo sin aerorefrigerantes | UD | 117.53 |  | 117.53 | Limpieza del transformador, reactancia o similar, mediante lavado con agua a alta presión. Se protegerán los motores y cajas de bornes (buchlozz , RS100, chimeneas, válvulas de sobrepresion etc. contra la entrada de agua mediante método adecuado. Se incluye la aportación y transporte de la máquina de limpieza, líquidos detergentes y agua en caso de no existir suministro "in situ" de la misma. Se realizaran a posteriori, pruebas del correcto funcionamiento de los ventiladores. |  | EF5160
X65520 | Sustitución contactos del CTC | UD | 240.4 |  | 240.4 | Una vez extraído el ruptor, se trata de sustituir todos los contactos (fijos y móviles) del ruptor. Haciendo los ajustes y numero de maniobras de prueba necesarias para asegurar su correcto funcionamiento una vez reinstalado. Siguiendo en todo caso las recomendaciones del fabricante. Los contactos serán proporcionados por la propiedad o facturados aparte, el resto de pequeño material necesario para realizar este trabajo (juntas, tornillería, etc....) será proporcionado por el contratista. |  | EF5200
X65521 | Colocación bandejas en CTC MR tipo D | UD | 53.42 |  | 53.42 | Una vez extraído el ruptor, se trata de colocar las bandejas de protección según instrucciones del fabricante. Haciendo los ajustes y numero de maniobras de prueba necesarias para asegurar su correcto funcionamiento una vez reinstalado. Siguiendo en todo caso las recomendaciones del fabricante. Las bandejas serán aportadas por la propiedad o facturadas a parte. El pequeño material necesario para realizar este trabajo ( juntas, tornillerías, etc.) será proporcionado por el contratista. |  | EF5210
X65522 | Sustitución trenzas del CTC | UD | 186.98 |  | 186.98 | Una vez extraído el ruptor, se trata de sustituir las trenzas del mismo. Haciendo los ajustes y numero de maniobras de prueba necesarias para asegurar su correcto funcionamiento una vez reinstalado. Siguiendo en todo caso las recomendaciones del fabricante. Las trenzas serán proporcionadas por la propiedad o facturadas a parte. El resto del pequeño material necesario para realizar este trabajo (juntas, tornillerías, etc.) será proporcionado por el contratista. |  | EF5220
X65525 | Cambio elemento batería de condensadores MT sin piraleno | UD | 93.49 |  | 93.49 | En una posición en descargo, incluye la realización de las tareas necesarias para la sustitución de un elemento de batería de condensadores averiado por uno nuevo según los procedimientos editados por la propiedad o en su defecto los estipulados por el fabricante. Incluye también la localización del elemento averiado y el transporte tanto del elemento de repuesto como del averiado al lugar que indique la propiedad, salvo los que contengan piraleno que se deberán tratar de forma especial. |  | EF5250
X65526 | Cambio elemento batería de condensadores MT con piraleno | UD | 117.53 |  | 117.53 | En una posición en descargo, incluye la realización de las tareas necesarias para la sustitución de un elemento de batería de condensadores averiado por uno nuevo según los procedimientos editados por la propiedad o en su defecto los estipulados por el fabricante. Incluye también la localización del elemento averiado, adaptaciones de la bancada y del conexionado y almacenaje del elemento con piraleno en bidón al efecto, debiendo aportar el contratista el bidón citado. |  | EF5260
X65528 | Sustitución de cargador baterías cc por otro | UD | 347.25 |  | 347.25 | Se aplicará cuando dentro de la revisión de una batería de cc, se realicen adicionalmente las tareas de sustitución de un cargador. Incluye el transporte del cargador nuevo y devolución del averiado donde indique la propiedad. |  | EF5280
X65529 | Sustitución de batería cc por otra | UD | 507.52 |  | 507.52 | Se aplicará cuando dentro de la revisión de una batería de cc, se realicen adicionalmente las tareas de sustitución total de los vasos de una batería de cc. Incluye el transporte de los vasos nuevos y devolución de los averiados donde indique la propiedad. |  | EF5290
X65530 | Sustitución de un vaso batería cc | UD | 130.89 |  | 130.89 | Se aplicará cuando dentro de la revisión de una batería de cc, se realicen adicionalmente la sustitución de uno a cinco vasos de batería de cc. Incluye el transporte de los vasos nuevos y devolución de los averiados donde indique la propiedad. |  | EF5300
X65531 | Gestión residuos baterias cc | KG | 1.44 |  | 1.44 | Comprende el tratamiento y reciclaje en planta autorizada por la Adminstración de las baterias que se retiren. Incluye el transporte de la bateria a dicha planta. |  | EF5310
X65532 | Adición de electrolito en batería de cc | UD | 8.01 |  | 8.01 | Incluye los trabajos de adición de electrolito en baterías de corriente continua de SE, SM o CR, hasta su nivel nominal. El suministro del electrolito podrá ser aportado por la propiedad o bien por el contratista y facturado aparte.. |  | EF5320
X65535 | Adecuación de un polo de SF6, monocámara, AT | UD | 400.68 |  | 400.68 | Incluye la extracción y posterior llenado del gas SF6, la apertura de la cámara de corte de un polo de un interruptor monocámara de AT, realizando, si fuera preciso, el desmontaje y montaje completo de la cámara y sustituyendo los elementos averiados o de mal funcionamiento siguiendo los procedimientos editados por la propiedad o en su defecto los estipulados por el fabricante Incluye también las mediciones y pruebas necesarias para asegurar el correcto estado y funcionamiento del equipo, el material fungible como juntas normales, grasas, etc., andamios u otros sistemas de elevación requeridos y también el equipo de vacío y recuperación de SF6. La propiedad suministrara las botellas llenas y vacías pero el transporte de las mismas desde y hasta el almacén de la propiedad será a cargo del contratista. |  | EF5350
X65536 | Adecuación de un polo de SF6, bicámara, AT | UD | 480.81 |  | 480.81 | Incluye la extracción y posterior llenado del gas SF6, la apertura de la cámara de corte de un polo de un interruptor bicámara de AT, realizando, si fuera preciso, el desmontaje y montaje completo de la cámara y sustituyendo los elementos averiados o de mal funcionamiento siguiendo los procedimientos editados por la propiedad o en su defecto los estipulados por el fabricante Incluye también las mediciones y pruebas necesarias para asegurar el correcto estado y funcionamiento del equipo, el material fungible como juntas normales, grasas, etc., andamios u otros sistemas de elevación requeridos y también el equipo de vacío y recuperación de SF6. La propiedad suministrara las botellas llenas y vacías pero el transporte de las mismas desde y hasta el almacén de la propiedad será a cargo del contratista. |  | EF5360
X65537 | Adecuación de un polo de PVA, monocámara, AT | UD | 320.54 |  | 320.54 | Incluye la apertura de la cámara de corte de un polo de un interruptor monocámara de AT, realizando, si fuera preciso, el desmontaje y montaje completo de las cámaras y sustituyendo los elementos averiados o de mal funcionamiento (se incluye el material fungible como juntas normales, grasas, etc.), los andamios u otros sistemas de elevación requeridos, siguiendo los procedimientos editados por la propiedad o en su defecto los estipulados por el fabricante. Incluye también el transporte de aceite nuevo y devolución del viejo al lugar indicado por la propiedad según la legislación vigente. |  | EF5370
X65538 | Adecuación de un polo de PVA, multicámara, AT | UD | 400.68 |  | 400.68 | Incluye la apertura de la cámara de corte de un polo de un interruptor mulitcámara de AT, realizando, si fuera preciso, el desmontaje y montaje completo de las cámaras y sustituyendo los elementos averiados o de mal funcionamiento (se incluye el material fungible como juntas normales, grasas, etc.), los andamios u otros sistemas de elevación requeridos, siguiendo los procedimientos editados por la propiedad o en su defecto los estipulados por el fabricante. Incluye también el transporte de aceite nuevo y devolución del viejo al lugar indicado por la propiedad según la legislación vigente. |  | EF5380
X65540 | Cambio de un polo MT Interior | UD | 133.56 |  | 133.56 | Incluye el cambio de un polo de un interruptor de MT y las pruebas mecánicas de funcionamiento. Se seguirán los procedimientos editados por la propiedad o en su defecto los estipulados por el fabricante. Incluye también los medios auxiliares para la extracción / colocación en posición (grúa, etc.), transporte del aceite nuevo y devolución del viejo al almacén de la propiedad. |  | EF5400
X65541 | Cambio de un polo MT Exterior | UD | 384.65 |  | 384.65 | Incluye el cambio de un polo de un interruptor de MT y las pruebas mecánicas de funcionamiento. Se seguirán los procedimientos editados por la propiedad o en su defecto los estipulados por el fabricante. Incluye también, los medios auxiliares para la extracción / colocación en posición (grúa, etc.), transporte del aceite nuevo y devolución del viejo al almacén de la propiedad. |  | EF5410
X65545 | Cambio aceite interruptor AT, monocámara | UD | 200.34 |  | 200.34 | Incluye el cambio de aceite en los 3 polos de un interruptor de AT monocámara y las pruebas mecánicas finales de funcionamiento. Se seguirán los procedimientos editados por la propiedad o en su defecto los estipulados por el fabricante. Incluye también, los el transporte del aceite nuevo a la instalación y devolución del viejo al almacén de la propiedad. El aceite lo suministrará la propiedad. |  | EF5450
X65546 | Cambio aceite interruptor AT, multicámara | UD | 467.46 |  | 467.46 | Incluye el cambio de aceite en los 3 polos de un interruptor de AT multicámara y las pruebas mecánicas finales de funcionamiento. Se seguirán los procedimientos editados por la propiedad o en su defecto los estipulados por el fabricante. Incluye también el transporte del aceite nuevo a la instalación y devolución del viejo al almacén de la propiedad. El aceite lo suministrará la propiedad. |  | EF5460
X65547 | Cambio aceite interruptor MT | UD | 90.82 |  | 90.82 | Incluye el cambio de aceite de un interruptor MT y sus pruebas mecánicas finales de funcionamiento. Se seguirán los procedimientos editados por la propiedad o en su defecto los estipulados por el fabricante. Incluye también el transporte del aceite nuevo a la instalación y devolución del viejo al almacén de la propiedad. El aceite lo suministrará la propiedad. |  | EF5470
X65548 | Cambio aceite compresor equipo aire comprimido | UD | 13.35 |  | 13.35 | Incluye el cambio de aceite de los compresores en equipos centralizados de aire comprimido y sustitución de otros elementos comunes que lo precisen (filtros, correas, etc.) |  | EF5480
X65550 | Reponer presión SF6 en interruptores AT | UD | 37.39 |  | 37.39 | Comprende el añadir gas SF6 hasta conseguir la presión nominal del equipo mediante los componentes de acoplo y recarga de SF6 adecuados. Esta posición se aplicará cuando, aprovechando algún trabajo o encontrándose el personal en la SE, se deba realizar la intervención. |  | EF5500
X65551 | Reposición inmediata presión SF6 en interruptores AT | UD | 186.98 |  | 186.98 | Comprende el añadir gas SF6 hasta conseguir la presión nominal del equipo mediante los componentes de acoplo y recarga de SF6 adecuados. Esta posición se aplicará cuando por actuación de la alarma se deba realizar una intervención inmediata. |  | EF5510
X65552 | Cambio Total de SF6 en un Interruptor AT (por fase) | UD | 250 |  | 250 | Comprende el análisis previo del gas SF6 para determinar si es apto para ser recuperado o bien se tiene que desechar como residuo. La posterior extracción del gas con equipo de recuperación adecuado aportado a su cargo por el contratista. Si el gas es apto se introducirá en botellas reutilizables y si no lo es se introducirá en botellas especificas para su traslado a planta eliminadora de residuos legalmente autorizada. Posteriormente se someterá el interruptor a 1 hora de vacío llenando después lentamente con gas nuevo o recuperado hasta la presión nominal. Y realizando para terminar las mediciones y pruebas funcionales adecuadas para asegurar el correcto estado y funcionamiento del equipo. Se seguirán en todo momento las recomendaciones de la propiedad o del fabricante y las disposiciones legales aplicables a la manipulación de gas SF6. La propiedad suministrara las botellas llenas y vacías pero el transporte de las mismas desde y hasta el almacén de la propiedad será a cargo del contratista. |  | EF5520
X65553 | Cambio Total de SF6 en un Interruptor MT | UD | 200 |  | 200 | Comprende el análisis previo del gas SF6 para determinar si es apto para ser recuperado o bien se tiene que desechar como residuo. La posterior extracción del gas con equipo de recuperación adecuado aportado a su cargo por el contratista. Si el gas es apto se introducirá en botellas reutilizables y si no lo es se introducirá en botellas especificas para su traslado a planta eliminadora de residuos legalmente autorizada. Posteriormente se someterá el interruptor a 1 hora de vacío llenando después lentamente con gas nuevo o recuperado hasta la presión nominal. Y realizando para terminar las mediciones y pruebas funcionales adecuadas para asegurar el correcto estado y funcionamiento del equipo. Se seguirán en todo momento las recomendaciones de la propiedad o del fabricante y las disposiciones legales aplicables a la manipulación de gas SF6. La propiedad suministrara las botellas llenas y vacías pero el transporte de las mismas desde y hasta el almacén de la propiedad será a cargo del contratista. |  | EF5530
X65555 | Corrección de fugas de un interruptor | UD | 133.56 |  | 133.56 | Con la posición en descargo y en revisión, la corrección de pequeñas fugas en interruptores está incluida en el precio de la revisión. Esta posición se aplicará solo cuando el tiempo estimado de corrección supere las 3 horas. Comprende todos los trabajos necesarios para corregir fugas de un interruptor. |  | EF5550
X65560 | Tratamiento y Regeneración de TI Wifes | UD | 331.22 |  | 331.22 | Incluye los trabajos necesarios para el tratamiento y regeneración de transformadores de medida wifes o similares en las dependencias de la propiedad según los procedimientos editados por la propiedad. |  | EF5600
X65570 | Cambio de interruptor 220-132-110kV | UD | 1495.85 |  | 1495.85 | Comprende la sustitución de un interruptor de idénticas características por uno de similares características, conexiones AT y pequeños acondicionamientos de obra civil, bancada y cableado, así como los ajustes y ensayos necesarios (resistencias dinámicas y estáticas, sincronismos, tiempos de funcionamiento, gráficas de desplazamiento, estado del SF6, consumos de bobinas de mando o rigidez del aceite si corresponde), para que el equipo quede en perfectas condiciones para entrar en servicio. Incluye además la actualización de los esquemas en modo borrador. Incluye también todos los medios auxiliares de transporte o elevación necesarios para la correcta ejecución del trabajo tales como gruas, cestas, plataformas elevadoras, etc. |  | EF5700
X65571 | Cambio de interruptor 66-45 kV | UD | 1335.58 |  | 1335.58 | Comprende la sustitución de un interruptor de idénticas características por uno de similares características, conexiones AT y pequeños acondicionamientos de obra civil, bancada y cableado, así como los ajustes y ensayos necesarios (resistencias dinámicas y estáticas, sincronismos, tiempos de funcionamiento, gráficas de desplazamiento, estado del SF6, consumos de bobinas de mando o rigidez del aceite si corresponde), para que el equipo quede en perfectas condiciones para entrar en servicio. Incluye además la actualización de los esquemas en modo borrador. Incluye también todos los medios auxiliares de transporte o elevación necesarios para la correcta ejecución del trabajo tales como gruas, cestas, plataformas elevadoras, etc. |  | EF5710
X65572 | Cambio de interruptor MT interior | UD | 1044.43 |  | 1044.43 | Comprende la sustitución de un interruptor de idénticas características por uno de similares características, conexiones MT y pequeños acondicionamientos de carpintería metálica en la cabina, o de obra civil en la celda, así como los ajustes y ensayos necesarios (resistencias estáticas, tiempos de funcionamiento, consumo de bobinas de mando y rigidez del aceite o comprobación de vacío/SF6 según corresponda), para que el equipo quede en perfectas condiciones para entrar en servicio. Incluye además la actualización de los esquemas en modo borrador. Incluye también todos los medios auxiliares de transporte o elevación necesarios para la correcta ejecución del trabajo tales como gruas, cestas, plataformas elevadoras, etc. |  | EF5720
X65573 | Cambio de interruptor MT exterior | UD | 1271.48 |  | 1271.48 | Comprende la sustitución de un interruptor de idénticas características por uno de similares características, conexiones AT y pequeños acondicionamientos de carpintería metálica en la estructura, o de obra civil en la celda, así como los ajustes y ensayos necesarios (resistencias estáticas, tiempos de funcionamiento, consumos de bobinas de mando y rigidez del aceite o comprobación de vacío según corresponda), para que el equipo quede en perfectas condiciones para entrar en servicio. Incluye además la actualización de los esquemas en modo borrador. Incluye también todos los medios auxiliares de transporte o elevación necesarios para la correcta ejecución del trabajo tales como gruas, cestas, plataformas elevadoras, etc. |  | EF5730
X65574 | Sustitución mando de interruptor AT ó MT | UD | 416.7 |  | 416.7 | Comprende la sustitución completa del mando tipo resorte o similar de un interruptor AT ó MT del mismo tipo, comprendiendo las pequeñas adecuaciones de la bancada, timbreado de circuitos, conexionado, ajustes y ensayos necesarios (resistencias estáticas, tiempos de funcionamiento, consumos de bobinas de mando, etc.) para que el equipo quede en perfectas condiciones para entrar en servicio. Incluye además los medios auxiliares para su colocación "in situ" (grúa) y la actualización de los esquemas en modo borrador. |  | EF5740
X65576 | Cambio Transformador de medida AT | UD | 280.47 |  | 280.47 | Comprende la sustitución del Transformador de Intensidad o de Tensión (tanto inductivo como capacitivo), con las adecuaciones de la bancada, conexiones AT y circuitos de control. Incluye además la actualización de los esquemas en modo borrador. Incluye también todos los medios auxiliares de transporte o elevación necesarios para la correcta ejecución del trabajo tales como gruas, cestas, plataformas elevadoras, etc. |  | EF5760
X65577 | Cambio de un TI Wife | UD | 373.96 |  | 373.96 | Comprende la sustitución del Transformador de Intensidad por otro de idénticas características. Incluye además el cambio de juntas de: base, bornas, válvulas y visor del nivel, rellenado de Nitrógeno y la actualización de los esquemas en modo borrador. Incluye también todos los medios auxiliares de transporte o elevación necesarios para la correcta ejecución del trabajo tales como gruas, cestas, plataformas elevadoras, etc. |  | EF5770
X65578 | Cambio Transformador de medida MT interior | UD | 146.91 |  | 146.91 | Comprende la sustitución del Transformador de Intensidad o de Tensión, con las adecuaciones de la bancada o soportes, conexiones AT y circuitos de control. Incluye además la actualización de los esquemas en modo borrador. Incluye también todos los medios auxiliares de transporte o elevación necesarios para la correcta ejecución del trabajo tales como gruas, cestas, plataformas elevadoras, etc. |  | EF5780
X65579 | Cambio Transformador de medida MT exterior | UD | 186.98 |  | 186.98 | Comprende la sustitución del Transformador de Intensidad o de Tensión, con las adecuaciones de la bancada o soportes, conexiones AT, circuitos de control y pequeños trabajos de carpintería metálica. Incluye además la actualización de los esquemas en modo borrador. Incluye también todos los medios auxiliares de transporte o elevación necesarios para la correcta ejecución del trabajo tales como gruas, cestas, plataformas elevadoras, etc. |  | EF5790
X65581 | Adecuar PC en AT (conexiones y secc. en frío) Intervención expresa | UD | 186.98 |  | 186.98 | Adecuar punto caliente en AT (conexiones y seccionadores en frío) Consistirá en desmontaje y posterior montaje de la o las piezas del punto en cuestión, procediendo a una limpieza profunda o sustitución de ellas si se requiere. Se aplicará en todo tipo de conexiones excepto en bornas de transformadores y parte interna de transformadores de medida. Incluye la medición de resistencia de contacto mediante el micrómetro antes y después de la intervención, ficha de resultados de la adecuación según modelo de la Propiedad, y tratándose de seccionadores, la revisión, limpieza y engrase de contactos y cuchillas de todas las fases. Incluye también todos los medios auxiliares de transporte o elevación necesarios para la correcta ejecución del trabajo tales como gruas, cestas, plataformas elevadoras, etc. |  | EF5810
X65582 | Adecuar PC en MT (conexiones y secc. en frío) Intervención expresa | UD | 74.8 |  | 74.8 | Adecuar punto caliente en MT (conexiones y seccionadores en frío) Consistirá en desmontaje y posterior montaje de la o las piezas del punto en cuestión, procediendo a una limpieza profunda o sustitución de ellas si se requiere. Se aplicará en todo tipo de conexiones excepto en bornas de transformadores y parte interna de transformadores de medida. Incluye la medición de resistencia de contacto mediante el micrómetro antes y después de la intervención, ficha de resultados de la adecuación según modelo de la Propiedad, y tratándose de seccionadores, la revisión, limpieza y engrase de contactos y cuchillas de todas las fases, dejándolo libre de puntos calientes en todos sus contactos y cuchillas. Incluye también todos los medios auxiliares de transporte o elevación necesarios para la correcta ejecución del trabajo tales como gruas, cestas, plataformas elevadoras, etc. |  | EF5820
X65584 | Sustitución borna de transformador 380 KV | UD | 1025.73 |  | 1025.73 | Comprende la sustitución completa de una borna de 380 KV de tensión nominal, por otra de similares características, incluyendo el transporte de la borna desde almacén a la Subestación, todos los medios mecánicos auxiliares necesarios para la extracción de la antigua y colocación de la nueva, dejando el transformador a punto para su conexión y posterior retirada a taller de la borna antigua. Incluso prueba de capacidad y tangente de delta de la borna (en caso de borna capacitiva) |  | EF5840
X65585 | Sustitución borna de transformador 220 KV | UD | 820.58 |  | 820.58 | Comprende la sustitución completa de una borna de 220 KV de tensión nominal, por otra de similares características, incluyendo el transporte de la borna desde almacén a la Subestación, todos los medios mecánicos auxiliares necesarios para la extracción de la antigua y colocación de la nueva, dejando el transformador a punto para su conexión y posterior retirada a taller de la borna antigua. Incluso prueba de capacidad y tangente de delta de la borna (en caso de borna capacitiva) |  | EF5850
X65586 | Sustitución borna de transformador 132-110 KV | UD | 697.49 |  | 697.49 | Comprende la sustitución completa de una borna de 132-110 KV de tensión nominal, por otra de similares características, incluyendo el transporte de la borna desde almacén a la Subestación, todos los medios mecánicos auxiliares necesarios para la extracción de la antigua y colocación de la nueva, dejando el transformador a punto para su conexión y posterior retirada a taller de la borna antigua. Incluso prueba de capacidad y tangente de delta de la borna (en caso de borna capacitiva) |  | EF5860
X65587 | Sustitución borna de transformador 66-50 KV | UD | 430.81 |  | 430.81 | Comprende la sustitución completa de una borna de 50-66 KV de tensión nominal, por otra de similares características, incluyendo el transporte de la borna desde almacén a la Subestación, todos los medios mecánicos auxiliares necesarios para la extracción de la antigua y colocación de la nueva, dejando el transformador a punto para su conexión y posterior retirada a taller de la borna antigua. Incluso prueba de capacidad y tangente de delta de la borna (en caso de borna capacitiva). |  | EF5870
X65588 | Sustitución borna de transformador 45 KV | UD | 246.17 |  | 246.17 | Comprende la sustitución completa de una borna de 45 KV de tensión nominal, por otra de similares características, incluyendo el transporte de la borna desde almacén a la Subestación, todos los medios mecánicos auxiliares necesarios para la extracción de la antigua y colocación de la nueva, dejando el transformador a punto para su conexión y posterior retirada a taller de la borna antigua. Incluso prueba de capacidad y tangente de delta de la borna (en caso de borna capacitiva) |  | EF5880
X65589 | Sustitución borna de transformador MT | UD | 106.85 |  | 106.85 | Comprende la sustitución completa de una borna de MT, por otra de similares características, incluyendo el transporte de la borna desde almacén a la Subestación, todos los medios mecánicos auxiliares necesarios para la extracción de la antigua y colocación de la nueva, dejando el transformador a punto para su conexión y posterior retirada a taller de la borna antigua. Incluso prueba de capacidad y tangente de delta de la borna (en caso de borna capacitiva) |  | EF5890
X65591 | Sustitución motor ventilador Trafo | UD | 64.11 |  | 64.11 | Comprende la extracción del motor averiado, transporte del mismo a lugar de almacenaje definido por la Propiedad, reinstalación en posición original y pruebas de puesta en servicio (sentido de giro, consumos, control de marcha y paro). Los gastos asociados a la propia reparación o, en su caso, de compra de motor nuevo van a cargo de la Propiedad. |  | EF5910
X65592 | Sustitución de placa de diodos o caja de resistencias indicadora de posiciones regulador Trafo | UD | 37.39 |  | 37.39 | Comprende la sustitución de una placa de diodos o caja de resistencias indicadora de posiciones del regulador de un Trafo, con sus pruebas de puesta en servicio (verificación correcta indicación posición). |  | EF5920
X65594 | Repintado parte activa aparellaje posición | UD | 213.7 |  | 213.7 | Se aplicará cuando en una posición en revisión se decida pintar. Comprende todos los trabajos necesarios para el repintado de color normalizado de las partes activas del aparellaje (por posición equivalente), incluyendo la pintura, accesorios, trabajos de rascado y limpieza de las partes oxidadas. |  | EF5940
X65595 | Repintado total aparellaje posición | UD | 454.1 |  | 454.1 | Se aplicará cuando en una posición en revisión se decida pintar. Comprende todos los trabajos necesarios para el repintado de colores normalizados de las partes activas, bancadas, tomas de tierra y mecanismos de mando del aparellaje (por posición equivalente), incluyendo la pintura, accesorios, trabajos de rascado y limpieza de las partes oxidadas. |  | EF5950
X65596 | Pintado de estructura metálica en SE, hasta 300 m2 de Fe | M2 | 7.39 |  | 7.39 | Comprende la limpieza, saneado, con los criterios aportados por la propiedad, con aportación del material y equipos que corresponda. Equivalencia aproximada peso/superficie 22 Kg/m2. |  | EF5960
X65597 | Pintado de estructura metálica en SE, para mas de 300 m2 de Fe | M2 | 6.97 |  | 6.97 | Comprende la limpieza y saneado de la superficie, con los criterios aportados por la propiedad, con aportación del material y equipos que corresponda. Equivalencia aproximada peso/superficie 22 Kg/m2. |  | EF5970
X65598 | Mantenimiento alumbrado exterior | UD | 20.3 |  | 20.3 | Comprende los trabajos de limpieza de la pantalla, sustitución de lámpara, si procede, limpieza y saneamiento de conexiones y repaso de pintura en los puntos oxidados, incluso aporte de material fungible excepto lámpara. |  | EF5980
X657 | MOVIMIENTO/P.E.S.DE TRANSFORMADORES SE | [6 empty] | EF70
X65700 | Descarga de transformadores | UD | 1500 |  | 1500 | Incluye todas las operaciones para los trabajos de gestión y supervisión del movimiento de transformadores de potencia: Contactos con el fabricante para coordinar la llegada del transformador y accesorios. Contactos con la grúa para coordinar la descarga del transformador. Contactos con el transportista para coordinar el desplazamiento del transformador. Desplazamiento y visita a las Subestaciones implicadas en los trabajos, con los agentes que intervengan en la misma, para replantear previamente el trabajo a realizar. Estudio y toma de datos para la realización de la evaluación de riesgos. Contactos con personal de Endesa para la información en el transcurso de los trabajos y al finalizarlos. Desplazamiento y supervisión de la operación de carga, movimiento y/o descarga del transformador y sus accesorios. Control del plan de seguridad y documentación de todos los agentes que intervengan en la obra. Elaboración de informe del trabajo realizado y control de las empresas de grúa y transporte. |  | EF7000
X65701 | Gestiones movimiento de un transformador de un instalación a otra (pastoreo) | UD | 3000 |  | 3000 | Contactos con el fabricante para coordinar la llegada del transformador y accesorios. Contactos con la grúa para coordinar la descarga del transformador. Contactos con el transportista para coordinar el desplazamiento del transformador. Desplazamiento y visita a las Subestaciones implicadas en los trabajos, con los agentes que intervengan en la misma, para replantear previamente el trabajo a realizar. Estudio y toma de datos para la realización de la evaluación de riesgos. Contactos con personal de Endesa para la información en el transcurso de los trabajos y al finalizarlos. Desplazamiento y supervisión de la operación de carga, movimiento y/o descarga del transformador y sus accesorios. Control del plan de seguridad y documentación de todos los agentes que intervengan en la obra. Elaboración de informe del trabajo realizado y control de las empresas de grúa y transporte. |  | EF7010
X65702 | Gestiones movimiento de dos transformadores de un instalación a otra (pastoreo) | UD | 4500 |  | 4500 | Contactos con el fabricante para coordinar la llegada del transformador y accesorios. Contactos con la grúa para coordinar la descarga del transformador. Contactos con el transportista para coordinar el desplazamiento del transformador. Desplazamiento y visita a las Subestaciones implicadas en los trabajos, con los agentes que intervengan en la misma, para replantear previamente el trabajo a realizar. Estudio y toma de datos para la realización de la evaluación de riesgos. Contactos con personal de Endesa para la información en el transcurso de los trabajos y al finalizarlos. Desplazamiento y supervisión de la operación de carga, movimiento y/o descarga del transformador y sus accesorios. Control del plan de seguridad y documentación de todos los agentes que intervengan en la obra. Elaboración de informe del trabajo realizado y control de las empresas de grúa y transporte. |  | EF7020
X65703 | Vaciado de aceite a bidones | UD | 8.01 |  | 8.01 | Una vez la posición en descargo, consiste en extraer aceite de la cuba del transformador, según procedimiento de la propiedad depositándolo en bidones. Se deberán aportar los bidones. |  | EF7030
X65704 | Vaciado de aceite a cisterna | KG | 0.01 |  | 0.01 | Una vez la posición en descargo, consiste en extraer aceite de la cuba del transformador, según procedimiento de la propiedad depositándolo en la cisterna o deposito aportado por la propiedad. |  | EF7040
X65705 | Desmontaje de radiador | UD | 53.42 |  | 53.42 | Partiendo del transformador en descargo y estando desmontadas las bornas consiste en : -Desmontaje de ventiladores. -Cerrar válvulas de radiadores. -Desmontar riostra de los radiadores, señalizando la posición. -Desmontaje de radiadores, señalizando la posición. -Suministro y montaje de bridas ciegas en el lugar de los radiadores y en los propios radiadores. -Embalaje de radiadores con maderas intermedias para su posterior transporte. Incluye también todos los medios auxiliares de transporte o elevación necesarios para la correcta ejecución del trabajo tales como gruas, cestas, plataformas elevadoras, etc. |  | EF7050
X65706 | Desmontaje de depósito de Expansión | UD | 112.19 |  | 112.19 | Partiendo del transformador en descargo y estando desmontadas las bornas consiste en : -Desmontar tubería y deposito de silicagel. -Desmontar depósito de expansión. -Desmontar herrajes de deposito de expansión. Incluye también todos los medios auxiliares de transporte o elevación necesarios para la correcta ejecución del trabajo tales como gruas, cestas, plataformas elevadoras, etc. |  | EF7060
X6570A | Vaciado de aceite a cisterna | TN | 10 |  | 10 | Una vez la posición en descargo, consiste en extraer aceite de la cuba del transformador, según procedimiento de la propiedad depositándolo en la cisterna o deposito aportado por la propiedad. |  | EF70A0
X65715 | Desmontaje de borna de 220 - 132 kV (o regulador tipo torreta) | UD | 106.85 |  | 106.85 | Una vez la posición en descargo consiste en : -Desmontar conexión a embarrados ( si fuese necesario desmontando pendolones de bajada del embarrado ) -Desmontar borna 220-132 KV. Aportando los medios de elevación necesarios para el desmontaje. -Suminstro y montaje de brida ciega sobre cuba en lugar del pasatapas. Previamente se fijará a algún punto acessible el extremo de la bobina para facilitar el posterior montaje. -Embalaje de pasatapas con plásticos y cajón de madera (Aportación del mismo por parte del contratista. En caso que se requieran contenedores especiales, estos serán aportados por la Propiedad). Incluye también todos los medios auxiliares de transporte o elevación necesarios para la correcta ejecución del trabajo tales como gruas, cestas, plataformas elevadoras, etc. |  | EF7150
X65716 | Desmontaje de borna de 66 - 45 kV (o regulador tipo torreta) | UD | 80.13 |  | 80.13 | Una vez la posición en descargo consiste en : -Desmontar conexión a embarrados ( si fuese necesario desmontando pendolones de bajada del embarrado ) -Desmontar borna 66-45 KV, aportando los medios de elevación necesarios para el desmontaje. -Suministro y montaje de brida ciega sobre cuba en lugar del pasatapas. Previamente se fijará a algún punto acessible el extremo de la bobina para facilitar el posterior montaje. -Embalaje de pasatapas con plásticos y cajón de madera (Aportación del mismo por parte del contratista. En caso que se requieran contenedores especiales, estos serán aportados por la Propiedad). Incluye también todos los medios auxiliares de transporte o elevación necesarios para la correcta ejecución del trabajo tales como gruas, cestas, plataformas elevadoras, etc. |  | EF7160
X65718 | Desmontaje de borna de MT (o regulador tipo torreta) | UD | 53.42 |  | 53.42 | Una vez la posición en descargo consiste en : -Desmontar conexión a embarrados ( si fuese necesario desmontando pendolones de bajada del embarrado ) -Desmontar borna de MT KV. Aportando los medios de elevación necesarios para el desmontaje. -Suministro y montaje de brida ciega sobre cuba en lugar del pasatapas. Previamente se fijará a algún punto acessible el extremo de la bobina para facilitar el posterior montaje. -Embalaje de pasatapas con plásticos y cajón de madera (Aportación del mismo por parte del contratista. En caso que se requieran contenedores especiales, estos serán aportados por la Propiedad). Incluye también todos los medios auxiliares de transporte o elevación necesarios para la correcta ejecución del trabajo tales como gruas, cestas, plataformas elevadoras, etc. |  | EF7180
X65726 | Trabajos generales de desmontaje Trafo > 20 MVA | UD | 833.41 |  | 833.41 | Comprende : -Desmontaje tuberías comunicación depósito-cuba y tapar con bridas ciegas suministradas a su cargo por el contratista. -Desmontar Bucholz y tapar con bridas ciegas suministradas a su cargo por el contratista. -Desmontar Jansem y tapar con bridas ciegas suministradas a su cargo por el contratista. -Desmontar Trafo toroidal de protección cuando proceda -Desconexión cable de tierra -Desconexión y etiquetado hilos armario ventilación y protecciones -Desconexión y etiquetado hilos de protecciones ( Buzcholz, Jansem, nivel de aceite, protección cuba, termómetros, AKM, etc.. ) -Desconexión y etiquetado hilos armario de regulación -Desconexión y etiquetado hilos de ventiladores -Embalaje de accesorios con plásticos y cajón de madera para su posterior transporte. -Arrastre del Trafo desde su celda a lugar de carga. Incluye también todos los medios auxiliares de transporte o elevación necesarios para la correcta ejecución del trabajo tales como gruas, cestas, plataformas elevadoras, etc. |  | EF7260
X65727 | Trabajos generales de desmontaje Trafo <= 20 MVA | UD | 534.23 |  | 534.23 | Comprende : -Desmontaje tuberías comunicación depósito-cuba y tapar con bridas ciegas suministradas a su cargo por el contratista. -Desmontar Bucholz y tapar con bridas ciegas suministradas a su cargo por el contratista. -Desmontar Jansem y tapar con bridas ciegas suministradas a su cargo por el contratista. -Desmontar Trafo toroidal de protección cuando proceda -Desconexión cable de tierra -Desconexión y etiquetado hilos armario ventilación y protecciones -Desconexión y etiquetado hilos de protecciones ( Buzcholz, Jansem, nivel de aceite, protección cuba, termómetros, AKM, etc.. ) -Desconexión y etiquetado hilos armario de regulación -Desconexión y etiquetado hilos de ventiladores -Embalaje de accesorios con plásticos y cajón de madera para su posterior transporte. -Arrastre del Trafo desde su celda a lugar de carga. Incluye también todos los medios auxiliares de transporte o elevación necesarios para la correcta ejecución del trabajo tales como gruas, cestas, plataformas elevadoras, etc. |  | EF7270
X65728 | Efectuar vacío a transformador y llenado de gas inerte N2 o aire seco | UD | 112.19 |  | 112.19 | Una vez desmontado el transformador realizar vacío hasta unos 6 mmHg. Posteriormente romper el vacío con gas inerte dejando una sobrepresión de unos 0,15 kg/cm2. Fijar sobre la masa indivisible un equipo de regulación de presión compuesto por botella de gas, dos manómetros ( uno para presión de la cuba y otro para la presión de la botella ) y una válvula reductora. El aporte del Nítrógeno o aire seco será a cargo del contratista. |  | EF7280
X65751 | Translado de accesorios del Trafo de la SE origen a la SE destino | UD | 641.08 |  | 641.08 | Comprende el transporte de todos los accesorios del Trafo previamente desmontados y convenientemente embalados desde la SE origen del transporte a la SE destino. Incluye también todos los medios auxiliares de transporte o elevación necesarios para la correcta ejecución del trabajo tales como gruas, cestas, plataformas elevadoras, etc. |  | EF7510
X65752 | Montaje de radiador | UD | 64.11 |  | 64.11 | Una vez vez ubicada la masa indivisible en su posición de montaje consiste en -Desembalaje radiadores -Desmontaje bridas ciegas -Limpieza válvulas de independización de radiadores -Suministro y montaje de juntas de radiadores -Montaje de radiadores -Apertura válvulas de radiadores -Montaje riostra sujeción de radiadores -Montaje ventiladores Incluye también todos los medios auxiliares de transporte o elevación necesarios para la correcta ejecución del trabajo tales como gruas, cestas, plataformas elevadoras, etc. |  | EF7520
X65753 | Montaje de depósito de Expansión | UD | 117.8 |  | 117.8 | Partiendo del transformador en posición de montaje consiste en : -Montaje herraje de depósito de expansión -Montaje depósito expansión -Montaje de tuberías y depósito silicagel Incluye también todos los medios auxiliares de transporte o elevación necesarios para la correcta ejecución del trabajo tales como gruas, cestas, plataformas elevadoras, etc. |  | EF7530
X65754 | Montaje de borna de 220 - 132 kV (o regulador tipo torreta) | UD | 106.85 |  | 106.85 | Una vez montados radiadores y depósito de expansión consiste en : -Desembalaje de pasatapas -Desmontar brida ciega de cuba -Suministro y montaje de junta de borna -Montaje de borna 220-132 KV, aportando los medios necesarios de elevación -Una vez ubicado el transformador en su posición definitiva conexión de bornas a embarrado Incluye también todos los medios auxiliares de transporte o elevación necesarios para la correcta ejecución del trabajo tales como gruas, cestas, plataformas elevadoras, etc. |  | EF7540
X65755 | Montaje de borna de 66 - 45 kV (o regulador tipo torreta) | UD | 80.13 |  | 80.13 | Una vez montados radiadores y depósito de expansión consiste en : -Desembalaje de pasatapas -Desmontar brida ciega de cuba -Suministro y montaje de junta de borna -Montaje de borna 66-45 KV. Aportando los medios necesarios de elevación -Una vez ubicado el transformador en su posición definitiva conexión de bornas a embarrado Incluye también todos los medios auxiliares de transporte o elevación necesarios para la correcta ejecución del trabajo tales como gruas, cestas, plataformas elevadoras, etc. |  | EF7550
X65756 | Montaje de borna de MT (o regulador tipo torreta) | UD | 53.42 |  | 53.42 | Una vez montados radiadores y depósito de expansión consiste en : -Desembalaje de pasatapas -Desmontar brida ciega de cuba -Suministro y montaje de junta de borna -Montaje de borna MT. Aportando los medios necesarios de elevación -Una vez ubicado el transformador en su posición definitiva conexión de bornas a embarrado Incluye también todos los medios auxiliares de transporte o elevación necesarios para la correcta ejecución del trabajo tales como gruas, cestas, plataformas elevadoras, etc. |  | EF7560
X65757 | Llenado de transformador desde bidones a través de filtro prensa | UD | 9.62 |  | 9.62 | Comprende el llenado del transformador con aceite procedente de bidones siguiendo los procedimientos editados por la propiedad o el fabricante. Incluye también el transporte de los bidones. Una unidad corresponde a un bidón de 200 litros. |  | EF7570
X65758 | Llenado de transformador desde cisterna o depósito | KG | 0.01 |  | 0.01 | Comprende el llenado de aceite del transformador bajo vacío desde cisterna o depósito, según procedimiento editado por la Propiedad. |  | EF7580
X65759 | Trabajos generales de montaje Trafo > 20 MVA | UD | 1335.58 |  | 1335.58 | Comprende: -Montaje tuberías comunicación depósito-cuba -Montar Bucholz -Montar Jansem -Montar Trafo toroidal de protección ( cuando proceda ) -Conexión cable de tierra. -Conexión hilos armario ventilación y protecciones -Conexión hilos de protecciones ( Buzcholz, Jansem, nivel de aceite, protección cuba, termómetros, AKM, etc.) -Conexión y etiquetado hilos armario de regulación -Conexión hilos de ventiladores -Desembalaje de accesorios -Arrastre del Trafo desde lugar de descarga a su celda correspondiente -Se incluye el cambio y aporte de todas las juntas (excepto la de la tapa) de todos los elementos que se desmonten y de los que manifiesten fugas antes de desmontar -Pruebas de relación de transformación, resistencia devanados y consumo en vacío de bobinados Incluye también todos los medios auxiliares de transporte o elevación necesarios para la correcta ejecución del trabajo tales como gruas, cestas, plataformas elevadoras, etc.y la recogida y almacenamiento en lugar adecuado (definido por la propiedad) de todas las bridas ciegas utilizadas para el transporte. |  | EF7590
X65766 | Trabajos generales de montaje Trafo <=20 MVA | UD | 747.92 |  | 747.92 | Comprende: -Montaje tuberías comunicación depósito-cuba -Montar Bucholz -Montar Jansem -Montar Trafo toroidal de protección ( cuando proceda ) -Conexión cable de tierra -Conexión hilos armario ventilación y protecciones -Conexión hilos de protecciones ( Buzcholz, Jansem, nivel de aceite, protección cuba, termómetros, AKM, etc.) -Conexión y etiquetado hilos armario de regulación -Conexión hilos de ventiladores -Desembalaje de accesorios -Arrastre del Trafo desde lugar de descarga a su celda correspondiente -Se incluye el cambio y aporte de todas las juntas (excepto la de la tapa) de todos los elementos que se desmonten y de los que manifiesten fugas antes de desmontar -Pruebas de relación de transformación, resistencia devanados y consumo en vacío de bobinados Incluye también todos los medios auxiliares de transporte o elevación necesarios para la correcta ejecución del trabajo tales como gruas, cestas, plataformas elevadoras, etc.y la recogida y almacenamiento en lugar adecuado (definido por la propiedad) de todas las bridas ciegas utilizadas para el transporte. |  | EF7660
X6576A | Alquiler diario de cisterna de 1.000 l | UD | 21 |  | 21 |  |  | EF76A0
X6576B | Alquiler diario de cisterna de 3.000 l | UD | 46 |  | 46 |  |  | EF76B0
X6576C | Alquiler diario de cisterna de 10.000l | UD | 143 |  | 143 |  |  | EF76C0
X6576D | Alquiler diario de cisterna de 16.000 l | UD | 204 |  | 204 |  |  | EF76D0
X6576E | Alquiler diario de cisterna de 24.000 l | UD | 286 |  | 286 |  |  | EF76E0
X6576F | Limpieza de cisterna de hasta 3.000 l. | UD | 95 |  | 95 |  |  | EF76F0
X6576G | Limpieza de cisterna de hasta 24.000 l. | UD | 290 |  | 290 |  |  | EF76G0
X6576H | Traslado de cisterna de 1.000 l desde Base a SE o retorno o entre instalaciones. | UD | 180 |  | 180 | Se considera un suministro puntual de una cisterna/bidon de 1000l. |  | EF76H0
X6576I | Traslado de cisterna de 3.000 l desde Base a SE o retorno o entre instalaciones. | UD | 320 |  | 320 | Se considera un suministro puntual de una cisterna de 3000l. |  | EF76I0
X6576J | Traslado de cisterna de hasta 24.000 l desde Base a SE o retorno o entre instalaciones. | UD | 550 |  | 550 |  |  | EF76J0
X65773 | Limpieza de cisterna | UD | 53.42 |  | 53.42 | 0 |  | EF7730
X65774 | Delineación documentación técnica transformador de potencia | UD | 1068.47 |  | 1068.47 | Estando el transformador en descargo o en servicio consiste en recoger datos y delineación de los siguientes planos: Esquema desarrollado y de equipos del armario de ventilación y protecciones; Esquema desarrollado y de equipos del armario de regulación; Lista de cables; Lista de equipos ( con características principales ); Bornero final de armario de ventilación y protecciones; Bornero final del armario de regulación; Dimensiones Generales del transformador; Placa características. De esta documentación se deberán entregar tres copias en papel y otra en soporte informático en el formato especificado por la propiedad. |  | EF7740
X65776 | Pruebas de puesta en marcha TR | UD | 213.7 |  | 213.7 | Incluye la realización de las pruebas de funcionamiento de la refrigeración, regulación, protecciones propias y señales del transformador desde su origen hasta el registro local o de telemando, incluyendo disparos reales sobre interruptores. Una vez acabadas estas pruebas, la máquina debe estar disponible para entrar en explotación con plenas garantías. Según protocolo de puesta en servicio de la Propiedad. |  | EF7760
X65779 | Tratamiento de aceite dieléctrico | KG | 0.35 |  | 0.35 | Incluye el tratamiento de regeneración con tierras necesario en una máquina transformadora para llevar el aceite dieléctrico a las propiedades dieléctricas aceptables según los procedimientos de la propiedad, o en su defecto las especificadas por el fabricante del transformador o del aceite. En caso de realizar varios tratamientos en diferentes dependencias, incluye el transporte del equipo entre las mismas. Incluye la retirada de residuos a emplazamiento adecuado cumpliendo con la normativa vigente y entregando a la propiedad el certificado correspondiente. |  | EF7790
X65780 | Montaje armario almacenamiento de bridas ciegas de transporte. | UD | 60 |  | 60 | Consiste en el aporte y montaje bien sobre el Trafo o sobre el muro de separación de celdas de un armario de material inoxidable del tamaño y robustez adecuados con cierre hermético para guardar las bridas ciegas utilizadas para el transporte. Incluye la recogida limpieza y colocación de las bridas debidamente ordenadas dentro del armario. Los materiales necesarios para el montaje (pasamanos, tortillería, tacos de expansión etc) irán a cargo del contratista. No incluye el suministro del armario, a definir por la propiedad. |  | EF7800
X65789 | Montaje soportes de fijación para barandilla de seguridad y escalera de acceso en un transformador de potencia. | UD | 64.11 |  | 64.11 | Montaje de todos los soportes de fijación necesarios para barandilla de seguridad y escalera de acceso en un transformador de potencia. Dichos soportes se colocaran sobre la tapa del trafo a una separación entre ellos de 1m aprox. Previamente a su colocación se taladraran en función de la separación de los tornillos que fija la tapa. |  | EF7890
X65790 | Mallado de radiador de trafo 66/MT | UD | 110 |  | 110 | Mallado de radiador de trafo 66/MT, utilizando malla de material inoxidable y flexible con entramado máximo de 12 mm., que no permita la entrada de pájaros y mantenga la capacidad de refrigeración |  | EF7900
X65791 | Mallado de radiador de trafo 132/MT, o 132/AT | UD | 125 |  | 125 | Mallado de radiador de trafo 132/MT, o 132/AT., utilizando malla de material inoxidable y flexible con entramado máximo de 12 mm., que no permita la entrada de pájaros y mantenga la capacidad de refrigeración. |  | EF7910
X65792 | Mallado de radiador de trafo 220/MT o 220/AT | UD | 140 |  | 140 | Mallado de radiador de trafo 220/MT o 220/AT, utilizando malla de material inoxidable y flexible con entramado máximo de 12 mm., que no permita la entrada de pájaros y mantenga la capacidad de refrigeración. |  | EF7920
X658 | COMPLEMENTOS DE REVISION SE | [6 empty] | EF80
X65810 | Complemento 1 (por SE) | UD | 48.08 |  | 48.08 | Valor fijo para cada intervención de Inspección periódica 1, Inspección periódica 3, Inspección anual. |  | EF8100
X65815 | Complemento por revisión detallada del seccionador de AT aprovechando la corrección de puntos calientes | UD | 30 |  | 30 | Incluye además de la limpieza, desmontaje, montaje o sustitución de elementos de contacto averiados en las tres fases ya contemplados en la adecuación del punto caliente. La revisión detallada, engrase y ajuste si fuera necesario del mando y transmisiones del seccionador así como el control de funcionamiento y señalización remoto y local y comprobación de bloqueos funcionales si procede. |  | EF8150
X65818 | Complemento por revisión de 1 seccionador de más | UD | 40.07 |  | 40.07 | Complemento por revisión de un seccionador más en una posición de línea, siguiendo los procedimientos editados por la propiedad o en su defecto estipulados por el fabricante, como consecuencia de que dicha posición tenga un número mayor de seccionadores que los indicados en el alcance correspondiente. |  | EF8180
X65819 | Complemento por Banco de 3 Transformadores | UD | 384.65 |  | 384.65 | Complemento a añadir a los baremos de revisión de transformador en caso de estar la posición de transformación formada por un banco trifásico de tres transformadores. |  | EF8190
X65820 | Complemento por transformador Regulador | UD | 314.13 |  | 314.13 | Complemento a añadir a los baremos de revisión de transformador en caso de disponer la posición de transformación de un transformador regulador, al que también se le aplicará la gama de mantenimiento correspondiente. Incluyendo revisión del CTC. |  | EF8200
X65821 | Complem. desmontaje o montaje TR 3 devanados (2AT) | UD | 80.13 |  | 80.13 | Complemento para desmontaje o montaje de transformadores de 3 devanados (2 de ellos AT) Complemento asociado al desmontaje y montaje de un transformador cuando la máquina en cuestión tenga tres devanados, dos de ellos de AT. |  | EF8210
X65822 | Complemento desmontaje o montaje de radiadores | UD | 13.35 |  | 13.35 | Complemento para desmontaje o montaje de radiadores (por radiador) Complemento asociado al desmontaje y montaje de un transformador cuando la máquina en cuestión tenga más de 20 radiadores. Se aplicará a cada radiador que se monte o se desmonte a partir de los 20 estipulados. |  | EF8220
X65823 | Comple. Protección contraincendios celda TR | UD | 50.75 |  | 50.75 | Complemento para componentes de protección contraincendio en celda transformador. Comprende la revisión de toda valvulería ubicada en la celda del transformador, desmontando aquellas que la inspección lo requiera. Desmontaje, limpieza y posterior montaje de los pulverizadores. |  | EF8230
X65824 | Complemento prueba real de funcionamiento contraincendios TR | UD | 40.07 |  | 40.07 | Prueba real sobre transformador de funcionamiento de la protección contraincendio. Incluye todas las operaciones necesarias para efectuar una prueba funcional del conjunto de los equipos de la protección contraincendios de un transformador, con proyección de agua sobre el mismo. No incluye las maniobras inherentes al descargo del transformador. |  | EF8240
X65829 | Complemento para la revisión expresa de un solo CTC de uno o tres cuerpos | UD | 120.2 |  | 120.2 | Complemento que se aplicará cuando se deba realizar expresamente la revisión de un CTC de uno o tres cuerpos.. |  | EF8290
X65835 | Llenar barril de 200 l, en dependencia de propiedad | UD | 8.01 |  | 8.01 | Se aplicará cuando dentro de la realización de otros trabajos, estos requieran llenar un barril de 200 litros en las dependencias de la propiedad. |  | EF8350
X65838 | Complemento por transporte de aceite si se cumple 400 l < Volumen < 2500 l | UD | 77.46 |  | 77.46 | Complemento por transporte de aceite a aplicar exclusivamente, en una revisión o adecuación de interruptor o CTC, cuando se precise un volumen de aceite adicional superior a 400 litros. No se aplicará esta unidad si el volumen de aceite a transportar es superior a 2500 l. |  | EF8380
X65847 | Complemento en interruptores mando complejo | UD | 587.66 |  | 587.66 | Se aplicará a la revisión de los interruptores Cenemesa, PP, AEG de soplado de aire y Alstom de mando neumático que por sus características constructivas requieren un tiempo de revisión mayor de lo normal. |  | EF8470
X65849 | Complemento prueba real de funcionamiento Grupo electrógeno | UD | 40.07 |  | 40.07 | Comprende la prueba funcional del grupo y la comprobación de niveles (aceite, combustible) y rellenado de éstos si se precisa. |  | EF8490
X65855 | Complemento por adecuación de más de 1 PC en AT (conexiones y secc. en frío) aprovechando intervenciones | UD | 80.13 |  | 80.13 | Esta posición se aplicará cuando aprovechando algún trabajo de revisión o adecuación de 1 punto caliente se adecúen 2 o más puntos calientes en AT (conexiones y seccionadores en frío) durante la misma jornada y en cualquier posición de la misma subestación Consistirá en desmontaje y posterior montaje de la o las piezas del punto en cuestión, procediendo a una limpieza profunda o sustitución de ellas si se requiere. Se aplicará en todo tipo de conexiones excepto en bornas de transformadores y parte interna de transformadores de medida. Incluye la medición de resistencia de contacto mediante el micrómetro antes y después de la intervención, ficha de resultados de la adecuación según modelo de la Propiedad y tratándose de seccionadores, la revisión, limpieza y engrase de contactos y cuchillas. |  | EF8550
X65856 | Complemento por adecuación de más de 1 PC en MT (conexiones y secc. en frío) aprovechando intervenciones | UD | 42.74 |  | 42.74 | Esta posición se aplicará cuando aprovechando algún trabajo de revisión o adecuación de 1 punto caliente se adecúen 2 o más de puntos calientes en MT (conexiones y seccionadores en frío) durante la misma jornada y en cualquier posición de la misma subestación. Consistirá en desmontaje y posterior montaje de la o las piezas del punto en cuestión, procediendo a una limpieza profunda o sustitución de ellas si se requiere. Se aplicará en todo tipo de conexiones excepto en bornas de transformadores y parte interna de transformadores de medida. Incluye la medición de resistencia de contacto mediante el micrómetro antes y después de la intervención, ficha de resultados de la adecuación según modelo de la Propiedad y tratándose de seccionadores, la revisión, limpieza y engrase de contactos y cuchillas. |  | EF8560
X659 | TET EN SUBESTACIONES | [6 empty] | EF90
X65910 | Jornada Equipo Completo TET a distancia | UD | 1400.49 |  | 1400.49 | Incluye 1 jefe de equipo, 4 operarios, vehiculos y herramientas necesarias para efectuar el trabajo. Se considera la jornada 8 horas. |  | EF9100
X65920 | Jornada Equipo Completo TET en equipotencial con barquilla aislante | UD | 1597.92 |  | 1597.92 | Incluye 1 jefe de equipo, 5 operarios, vehiculos y herramientas necesarias para efectuar el trabajo. Se considera la jornada 8 horas. |  | EF9200
X65930 | Jornada Equipo Completo TET en equipotencial | UD | 1400.49 |  | 1400.49 | Incluye 1 jefe de equipo, 4 operarios, vehiculos y herramientas necesarias para efectuar el trabajo. Se considera la jornada 8 horas. |  | EF9300
X65940 | Jornada Equipo Completo TET a a contacto | UD | 1400.49 |  | 1400.49 | Incluye 1 jefe de equipo, 4 operarios, vehiculos y herramientas necesarias para efectuar el trabajo. Se considera la jornada 8 horas. |  | EF9400
X65A | MANTENIMIENTO ESPECIALIZADO DE TRANSFORMADORES | [6 empty] | EFA
X65A05 | Revisión CTC, de un solo cuerpo | UD | 347.25 |  | 347.25 | Partiendo de la posición de transformador en descargo, esta posición de baremo incluye la realización de las actividades necesarias para la revisión del conmutador de un solo cuerpo, definidas en el procedimiento de la propiedad o en su defecto del fabricante. Incluye también tanto los medios auxiliares para la extracción / colocación en posición (grúa, etc.), como el transporte de aceite nuevo y devolución del viejo al almacén de la propiedad. Incluye también la confección y rellenado de los documentos acreditativos de la realización del trabajo tales como gamas, fichas etc tanto en soporte papel o informatico, que sean solicitados por la propiedad. |  | EFA050
X65A06 | Revisión CTC, de tres cuerpos | UD | 641.08 |  | 641.08 | Partiendo de la posición de transformador en descargo, esta posición de baremo incluye la realización de las actividades necesarias para la revisión del conmutador de tres cuerpos, definidas en el procedimiento de la propiedad o en su defecto del fabricante. Incluye también tanto los medios auxiliares para la extracción / colocación en posición (grúa, etc.), como el transporte de aceite nuevo y devolución del viejo al almacén de la propiedad. Incluye también la confección y rellenado de los documentos acreditativos de la realización del trabajo tales como gamas, fichas etc tanto en soporte papel o informatico, que sean solicitados por la propiedad. |  | EFA060
X65A07 | Protocolo de pruebas completas y ensayo de capacidad y tangente delta de transformadores de potencia. | UD | 288.49 |  | 288.49 | Incluye la desconexión de cables embarrados etc para dejar el transformador en situación de realizar la prueba y su posterior conexión para restablecer la situación inicial la realización del ensayo de Capacidad, tangente delta, corriente de excitación, relación de transformación resistencia de bobinados, medición de aislamientos, etc. en transformadores, mediante el equipo doble y la realización de un informe en donde figure un apartado final de conclusiones y acciones correctoras si se requieren. Este ensayo se realizará con equipo doble, tetex o similar. |  | EFA070
X65A08 | Protocolo pruebas de estado y ensayo de capacidad y tangente delta a trafos de medida. | UD | 50 |  | 50 | Incluye la desconexión de cables embarrados etc para dejar el transformador en situación de realizar la prueba y su posterior conexión para restablecer la situación inicial. La medición de aislamientos comprobación de la relación de transformación, polaridad de devanados secundarios y la medición con equipo adecuado de la capacidad y tangente delta del TM. Así como la confección de un informe donde figure un apartado final de conclusiones con medidas correctoras si se requieren. Solo se aplicará a exigencia de la propiedad. |  | EFA080
X65A09 | Medida de Descargas Parciales en TM | UD | 22.84 |  | 22.84 | Incluye la realización del ensayo de descargas parciales por el método de ultrasonidos, en un transformador de medida accesibles en tensión, la medida del contenido de H2 en el aceite y la realización de un informe en donde figura un apartado final de conclusiones y acciones correctoras si se requieren |  | EFA090
X65A11 | Translado y montaje de equipo de filtrado para tratamiento de aceite con accesorios (ida y vuelta) | UD | 641.08 |  | 641.08 | Incluye el transporte del equipo de filtrado para tratamiento de aceite con todos sus accesorios (cubas, filtro, mangueras, bomba de vacío, etc.) hasta dependencia. Su total montaje, posterior desmontaje y traslado a nueva instalación. |  | EFA110
X65A13 | Revisión mando regulador | UD | 85 |  | 85 | Incluye las operaciones necesarias para comprobar el mando, incluye pruebas de las distintas posiciones, finales de carrea, transmisiones, pasadores, contactores, reapriete de bornas de contactores |  | EFA130
X65A14 | Resistencia Dinámica en Reguladores en Carga (conmutación y desfase) | UD | 740 |  | 740 | Partiendo de la posición de transformador en descargo, esta posición de baremo incluye la realización de las actividades necesarias para la medición de la resistencia dinámica del conmutador en carga, inyectando 1 A aprox. de corriente continua y midiendo la resistencia mientras se producen los cambios en todas las tomas, definidas en el procedimiento de la propiedad o en su defecto del fabricante. Incluye también la confección y rellenado de los documentos acreditativos de la realización del trabajo tales como gamas, fichas etc tanto en soporte papel o informatico, que sean solicitados por la propiedad y/o actualización de software infromático |  | EFA140
X65A15 | Ensayos en Bornas (C1 y C2, collar caliente) | UD | 240 |  | 240 | Partiendo de la posición de transformador en descargo, esta posición de baremo incluye la realización de las actividades necesarias para la revisión de las bornas del transformador que no dispongan de tomas capacitivas. Incluye también la confección y rellenado de los documentos acreditativos de la realización del trabajo tales como gamas, fichas etc tanto en soporte papel o informatico, que sean solicitados por la propiedad, o actualización en software informático. |  | EFA150
X65A16 | FRA (Frequency Response Analyzer) | UD | 1090 |  | 1090 | Partiendo de la posición de transformador en descargo, esta posición de baremo incluye la realización de las actividades necesarias para la realización de la medición. Incluye también la confección y rellenado de los documentos acreditativos de la realización del trabajo tales como gamas, fichas etc tanto en soporte papel o informatico, que sean solicitados por la propiedad, o actualización en software informático. |  | EFA160
X65A17 | FDS (Espectrometría en el dominio de la Frecuencia). Humedad en los aislamientos | UD | 870 |  | 870 | Partiendo de la posición de transformador en descargo, esta posición de baremo incluye la realización de las actividades necesarias para la realización de la medición. Incluye también la confección y rellenado de los documentos acreditativos de la realización del trabajo tales como gamas, fichas etc tanto en soporte papel o informatico, que sean solicitados por la propiedad, o actualización en software informático. |  | EFA170
X65A18 | Desmontaje de ventiladores de transformador de 66/MT kV | UD | 44.5 |  | 44.5 | Desconexión y etiquetado de cables en los borneros de los ventiladores. Desmontaje de ventilador y soporte de éste, sobre radiador. Embalaje de los ventiladores para su posterior transporte. Incluye los medios necesarios auxiliares necesarios para la correcta ejecución. |  | EFA180
X65A19 | Desmontaje de ventiladores de transformador de 132/MT kV | UD | 47.8 |  | 47.8 | Desconexión y etiquetado de cables en los borneros de los ventiladores. Desmontaje de ventilador y soporte de éste, sobre radiador. Embalaje de los ventiladores para su posterior transporte. Incluye los medios auxiliares necesarios para la correcta ejecución. |  | EFA190
X65A20 | Desmontaje de ventiladores de transformador de 220/66 KV | UD | 52.6 |  | 52.6 | Desconexión y etiquetado de cables en los borneros de los ventiladores. Desmontaje de ventilador y soporte de éste, sobre radiador. Embalaje de los ventiladores para su posterior transporte. Incluye los medios auxiliares necesarios para la correcta ejecución. |  | EFA200
X65A21 | Montaje de ventiladores de transformador de 66/MT kV | UD | 44.5 |  | 44.5 | Desembalaje y montaje de ventilador y soporte de éste, sobre radiador. Conexión de cables en los borneros de los ventiladores. Cambio de tensiones en los borneros si lo precisa la subestación. Incluye los medios necesarios auxiliares necesarios para la correcta ejecución. |  | EFA210
X65A22 | Montaje de ventiladores de transformador de 132/MT KV | UD | 47.8 |  | 47.8 | Desembalaje y montaje de ventilador y soporte de éste, sobre radiador. Conexión de cables en los borneros de los ventiladores. Cambio de tensiones en los borneros si lo precisa la subestación. Incluye los medios auxiliares necesarios para la correcta ejecución. |  | EFA220
X65A23 | Montaje de ventiladores de transformador de 220/66 KV | UD | 52.8 |  | 52.8 | Desembalaje y montaje de ventilador y soporte de éste, sobre radiador. Conexión de cables en los borneros de los ventiladores. Cambio de tensiones en los borneros si lo precisa la subestación. Incluye los medios necesarios auxiliares necesarios para la correcta ejecución. |  | EFA230
X65A24 | Instalación de puentes en los conmutadores en vacío en los trafos de potencia | UD | 4800 |  | 4800 | Incluye sesencubado de la parte activa, incluido la grúa autoportante y puenteo del ajustador de tensión en vacío de la baja tensión |  | EFA240
X65A25 | Filtrado y desgasificación del aceite dieléctrico con contenido en agua de hasta 40 ppm | KG | 0.14 |  | 0.14 | Incluye el tratamiento (vacío, filtrado y desgasificación) necesario en una máquina transformadora para llevar el aceite dieléctrico a las propiedades dieléctricas aceptables según los procedimientos de la propiedad, o en su defecto las especificadas por el fabricante del transformador o del aceite. En caso de realizar varios tratamientos en diferentes dependencias, incluye el transporte del equipo entre las mismas. |  | EFA250
X65A26 | Filtrado y desgasificación del aceite dieléctrico con contenido en agua mayor de 40 ppm | KG | 0.26 |  | 0.26 | Incluye el tratamiento (vacío, filtrado y desgasificación) necesario en una máquina transformadora para llevar el aceite dieléctrico a las propiedades dieléctricas aceptables según los procedimientos de la propiedad, o en su defecto las especificadas por el fabricante del transformador o del aceite. En caso de realizar varios tratamientos en diferentes dependencias, incluye el transporte del equipo entre las mismas. |  | EFA260
X66 | MANTENIMIENTO CONTROL/PROTECCIÓN/TELECONTROL | [6 empty] | EG
X660 | REVISIÓN EQUIPOS PROTECCIONES | [6 empty] | EG00
X66005 | Verificación protección | UD | 20.04 |  | 20.04 | Consiste en verificar siguiendo los procedimientos editados por la propiedad, de: Ajustes implementados Señales locales propias Estado general de la protección Datos identificativos del relé En caso de detectar alguna anomalía se informará al técnico responsable de la propiedad. |  | EG0050
X66008 | Comprobación de magnitudes reales | UD | 95.15 |  | 95.15 | Se comprobará que la protección esté correctamente alimentada con la o las magnitudes que según su tipo precise. Si la protección es direccional, se comprobará que la citada dirección de medida es la correcta. Se efectuarán las pruebas siguiendo los procedimientos editados por la propiedad o en su defecto los estipulados por el fabricante. Comprende la presentación del correspondiente informe, así como el rellenado de las correspondientes bases de datos, las cuales serán proporcionadas por la Empresa propietaria. |  | EG0080
X66009 | Capturar oscilos | UD | 135.23 |  | 135.23 | Esta posición se aplicará cuando sea necesario recoger in situ oscilos de las protecciones. Incluye todos los oscilos que sean necesarios de las protecciones que se necesiten. Se utilizará esta posición para cada SE a la que se tenga que desplazar. Comprende el envío de los oscilos y la presentación de un pequeño informe de lo observado en los oscilos (magnitud de la falta, duración, ...), así como el desplazamiento, equipos necesarios, etc. |  | EG0090
X66011 | Rev. Protección de Máxima intensidad tres fases más neutro | UD | 191.31 |  | 191.31 | Consiste en verificar, mediante inyección externa, la protección de máxima intensidad, de tres fases más neutro, siguiendo los procedimientos editados por la propiedad o en su defecto los estipulados por el fabricante. En el caso de que exista comunicación y/o reenganchador habilitado, incluye también su revisión Comprende la presentación del correspondiente informe,así como el rellenado de las correspondientes bases de datos, las cuales serán proporcionadas por la Empresa propietaria. En caso de detectar alguna disfunción se informará al técnico responsable de la propiedad. |  | EG0110
X66012 | Rev. Protección de Máxima intensidad tres fases no direccional más neutro direccional | UD | 194.19 |  | 194.19 | Consiste en verificar, mediante inyección externa, la protección de máxima intensidad, de tres fases no direccional más neutro direccional, siguiendo los procedimientos editados por la propiedad o en su defecto los estipulados por el fabricante. En el caso de que exista comunicación y/o reenganchador habilitado, incluye también su revisión Comprende la presentación del correspondiente informe,así como el rellenado de las correspondientes bases de datos, las cuales serán proporcionadas por la Empresa propietaria. En caso de detectar alguna disfunción se informará al técnico responsable de la propiedad. |  | EG0120
X66013 | Rev. Protección de Máxima intensidad direccional tres fases más neutro | UD | 199.54 |  | 199.54 | Consiste en verificar, mediante inyección externa, la protección de máxima intensidad direccional, de tres fases más neutro, siguiendo los procedimientos editados por la propiedad o en su defecto los estipulados por el fabricante. En el caso de que exista comunicación y/o reenganchador habilitado, incluye también su revisión Comprende la presentación del correspondiente informe,así como el rellenado de las correspondientes bases de datos, las cuales serán proporcionadas por la Empresa propietaria. En caso de detectar alguna disfunción se informará al técnico responsable de la propiedad. |  | EG0130
X66014 | Rev. Protección de máxima intensidad direccional de neutro | UD | 117.53 |  | 117.53 | Consiste en verificar, mediante inyección externa, la protección de máxima intensidad, direccional de neutro, siguiendo los procedimientos editados por la propiedad o en su defecto los estipulados por el fabricante. En el caso de que exista comunicación y/o reenganchador habilitado, incluye también su revisión Comprende la presentación del correspondiente informe,así como el rellenado de las correspondientes bases de datos, las cuales serán proporcionadas por la Empresa propietaria. En caso de detectar alguna disfunción se informará al técnico responsable de la propiedad. |  | EG0140
X66015 | Rev. Protección de máxima intensidad no direccional de neutro | UD | 76.52 |  | 76.52 | Consiste en verificar, mediante inyección externa, la protección de máxima intensidad, de un solo elemento de medida, o la protección de cuba, siguiendo los procedimientos editados por la propiedad o en su defecto los estipulados por el fabricante. En el caso de que exista comunicación y/o reenganchador habilitado, incluye también su revisión Comprende la presentación del correspondiente informe,así como el rellenado de las correspondientes bases de datos, las cuales serán proporcionadas por la Empresa propietaria. En caso de detectar alguna disfunción se informará al técnico responsable de la propiedad. |  | EG0150
X66016 | Rev. Protecciónde Máxima/mínima tensión | UD | 57.39 |  | 57.39 | Consiste en verificar, mediante inyección externa, el correcto funcionamiento de la protección de máxima/mínima tensión, siguiendo los procedimientos editados por la propiedad o en su defecto los estipulados por el fabricante. En el caso de que exista comunicación y/o reenganchador habilitado, incluye también su revisión Comprende la presentación del correspondiente informe,así como el rellenado de las correspondientes bases de datos, las cuales serán proporcionadas por la Empresa propietaria. En caso de detectar alguna disfunción se informará al técnico responsable de la propiedad. |  | EG0160
X66017 | Rev. Protección de distancia | UD | 210.44 |  | 210.44 | Consiste en verificar , mediante inyección externa, que la protección actúa correctamente, es decir que cumple con la característica que tiene programada, siguiendo los procedimientos editados por la propiedad o en su defecto los estipulados por el fabricante. Se contempla únicamente la verificación de la función de protección de distancia. No se contempla las verificaciones de las funciones anexas, como pueden ser oscilo, localizador de defectos , etc. En el caso de que exista comunicación y/o reenganchador habilitado, incluye también su revisión. Comprende la presentación del correspondiente informe,así como el rellenado de las correspondientes bases de datos, las cuales serán proporcionadas por la Empresa propietaria. En caso de detectar alguna disfunción se informará al técnico responsable de la propiedad. |  | EG0170
X66018 | Rev. Protección de distancia multifunción | UD | 330.26 |  | 330.26 | Consiste en verificar , mediante inyección externa, que la protección actúa correctamente, es decir que cumple con la característica que tiene programada, siguiendo los procedimientos editados por la propiedad o en su defecto los estipulados por el fabricante. Se contempla protección de distancia, protección direccional de sobreintensidad de neutro, reenganchador, fallor interruptor, localizador de defecto, oscilo y sincronismo. En el caso de que exista comunicación, incluye también su revisión Comprende la presentación del correspondiente informe,así como el rellenado de las correspondientes bases de datos, las cuales serán proporcionadas por la Empresa propietaria. En caso de detectar alguna disfunción se informará al técnico responsable de la propiedad. |  | EG0180
X66019 | Rev. Protección diferencial de trafo | UD | 191.31 |  | 191.31 | Consiste en la verificación, mediante inyección externa, de la protección diferencial , siguiendo los procedimientos editados por la propiedad o en su defecto los estipulados por el fabricante. En el caso de que exista comunicación, incluye también su revisión Comprende la presentación del correspondiente informe,así como el rellenado de las correspondientes bases de datos, las cuales serán proporcionadas por la Empresa propietaria. En caso de detectar alguna disfunción se informará al técnico responsable de la propiedad. |  | EG0190
X66020 | Rev. Protección diferencial de barras tipo 1 | UD | 330.26 |  | 330.26 | Consiste en la verificación, mediante inyección externa, de la protección diferencial de barras tipo 1, entendiendo por tipo1, las diferenciales de barra única, siguiendo los procedimientos editados por la propiedad o en su defecto los estipulados por el fabricante. En el caso de que exista comunicación, incluye también su revisión Comprende la presentación del correspondiente informe,así como el rellenado de las correspondientes bases de datos, las cuales serán proporcionadas por la Empresa propietaria. En caso de detectar alguna disfunción se informará al técnico responsable de la propiedad. |  | EG0200
X66021 | Rev. Protección diferencial de barras tipo 2 | UD | 641.08 |  | 641.08 | Consiste en la verificación, mediante inyección externa, de la protección diferencial de barras tipo 2, entendiendo por tipo 2 las diferenciales de barras de doble barra ó interruptor y medio, o sea de dos sistemas de medida. Esta veridficación se efectuará siguiendo los procedimientos editados por la propiedad o en su defecto los estipulados por el fabricante. En el caso de que exista comunicación, incluye también su revisión Comprende la presentación del correspondiente informe,así como el rellenado de las correspondientes bases de datos, las cuales serán proporcionadas por la Empresa propietaria. En caso de detectar alguna disfunción se informará al técnico responsable de la propiedad. |  | EG0210
X66030 | Rev. Protección fallo interruptor | UD | 133.56 |  | 133.56 | Consiste en la verificación, mediante inyección externa, de la protección de fallo de interruptor, siguiendo los procedimientos editados por la propiedad o en su defecto los estipulados por el fabricante.Incluye también comprobar el correcto funcionamiento de los disparos transferidos a otras posiciones. En el caso de que exista comunicación, incluye también su revisión Comprende la presentación del correspondiente informe,así como el rellenado de las correspondientes bases de datos, las cuales serán proporcionadas por la Empresa propietaria En caso de detectar alguna disfunción se informará al técnico responsable de la propiedad. |  | EG0300
X66031 | Rev. Equipo de sincronismo | UD | 76.52 |  | 76.52 | Consiste en la verificación, mediante inyección externa, del equipo de sincronismo, siguiendo los procedimientos editados por la propiedad o en su defecto los estipulados por el fabricante. En el caso de que exista comunicación, incluye también su revisión. En el caso de que exista comunicación, incluye también su revisión Comprende la presentación del correspondiente informe,así como el rellenado de las correspondientes bases de datos, las cuales serán proporcionadas por la Empresa propietaria. En caso de detectar alguna disfunción se informará al técnico responsable de la propiedad.. |  | EG0310
X66032 | Rev. Reenganchador | UD | 76.52 |  | 76.52 | Esta posición se aplicará solo cuando se trate de un equipo independiente. Consiste en la verificación del reenganchador, siguiendo los procedimientos editados por la propiedad o en su defecto los estipulados por el fabricante. En el caso de que exista comunicación, incluye también su revisión Comprende la presentación del correspondiente informe,así como el rellenado de las correspondientes bases de datos, las cuales serán proporcionadas por la Empresa propietaria. En caso de detectar alguna disfunción se informará al técnico responsable de la propiedad.. |  | EG0320
X66035 | Rev. Protección diferencial longitudinal AT | UD | 210.44 |  | 210.44 | Consiste en verificar , mediante inyección externa, la protección diferencial longitudinal que equipan las salidas de AT, siguiendo los procedimientos editados por la propiedad o en su defecto los estipulados por el fabricante. En el caso de que exista comunicación y/o reenganchador habilitado, incluye también su revisión Comprende la presentación del correspondiente informe,así como el rellenado de las correspondientes bases de datos, las cuales serán proporcionadas por la Empresa propietaria En caso de detectar alguna disfunción se informará al técnico responsable de la propiedad.. |  | EG0350
X66036 | Rev. Protección diferencial longitudinal MT | UD | 114.79 |  | 114.79 | Consiste en verificar , mediante inyección externa, la protección diferencial longitudinal que equipan las salidas de MT , siguiendo los procedimientos editados por la propiedad o en su defecto los estipulados por el fabricante. En el caso de que exista comunicación y/o reenganchador habilitado, incluye también su revisión Comprende la presentación del correspondiente informe,así como el rellenado de las correspondientes bases de datos, las cuales serán proporcionadas por la Empresa propietaria En caso de detectar alguna disfunción se informará al técnico responsable de la propiedad.. |  | EG0360
X66037 | Rev. Protección diferencial neutro trafos | UD | 191.31 |  | 191.31 | Consiste en verificar, mediante inyección externa, la protección diferencial de neutro, siguiendo los procedimientos editados por la propiedad o en su defecto los estipulados por el fabricante. Se entiende que esta verificación no solo consiste en verificar el relé de tensión , que conforma la protección, sino que incluye también la verificación del trafo toroidal de intensidad que alimenta a dicho relé. En el caso de que exista comunicación, incluye también su revisión Comprende la presentación del correspondiente informe,así como el rellenado de las correspondientes bases de datos, las cuales serán proporcionadas por la Empresa propietaria. En caso de detectar alguna disfunción se informará al técnico responsable de la propiedad. |  | EG0370
X66038 | Rev. Protección de comparación de fases | UD | 210.44 |  | 210.44 | Consiste en verificar , mediante inyección externa, la protección de comparación de fases, siguiendo los procedimientos editados por la propiedad o en su defecto los estipulados por el fabricante. En el caso de que exista comunicación, incluye también su revisión Comprende la presentación del correspondiente informe,así como el rellenado de las correspondientes bases de datos, las cuales serán proporcionadas por la Empresa propietaria En caso de detectar alguna disfunción se informará al técnico responsable de la propiedad. |  | EG0380
X66039 | Rev. Protección de vigilancia de los circuitos de disparo | UD | 76.52 |  | 76.52 | Esta posición se aplicará solo cuando se trate de un equipo independiente. Consiste en verificar la protección de vigilancia de los circuitos de disparo del interruptor asociado en posición de abierto y cerrado, siguiendo los procedimientos editados por la propiedad o en su defecto los estipulados por el fabricante. En el caso de que exista comunicación, incluye también su revisión Comprende la presentación del correspondiente informe,así como el rellenado de las correspondientes bases de datos, las cuales serán proporcionadas por la Empresa propietaria En caso de detectar alguna disfunción se informará al técnico responsable de la propiedad. |  | EG0390
X66040 | Rev. Localizador de defectos | UD | 133.56 |  | 133.56 | Esta posición se aplicará solo cuando se trate de un equipo independiente. Consiste en verificar, mediante inyección externa, el equipo localizador de defectos, siguiendo los procedimientos editados por la propiedad o en su defecto los estipulados por el fabricante.En el caso de que exista comunicación, incluye también su revisión Comprende la presentación del correspondiente informe,así como el rellenado de las correspondientes bases de datos, las cuales serán proporcionadas por la Empresa propietaria. En caso de detectar alguna disfunción se informará al técnico responsable de la propiedad. |  | EG0400
X66041 | Rev. Protección de máxima/mínima frecuencia | UD | 114.79 |  | 114.79 | Se verificará, mediante inyección externa, la protección siguiendo los procedimientos editados por la propiedad o en su defecto los estipulados por el fabricante.En el caso de que exista comunicación, incluye también su revisión Comprende la presentación del correspondiente informe,así como el rellenado de las correspondientes bases de datos, las cuales serán proporcionadas por la Empresa propietaria. En caso de detectar alguna disfunción se informará al técnico responsable de la propiedad. |  | EG0410
X66042 | Rev. Rectificador y Batería de cc alimentación protección/telecontrol | UD | 21.37 |  | 21.37 | Se revisará siguiendo los procedimientos editados por la propiedad o en su defecto los estipulados por el fabricante. En el caso de que exista comunicación, incluye también su revisión Comprende la presentación del correspondiente informe,así como el rellenado de las correspondientes bases de datos, las cuales serán proporcionadas por la Empresa propietaria. En caso de detectar alguna disfunción se informará al técnico responsable de la propiedad. |  | EG0420
X66050 | Revisión de equipo de teleprotección | UD | 114.79 |  | 114.79 | Consiste en verificar el equipo de teleprotección que equipa las salidas de AT crítica, siguiendo los procedimientos editados por la propiedad o en su defecto los estipulados por el fabricante. Incluirá las pruebas de simulación de envío y recepción de órdenes desde el extremo remoto y pérdida de comunicaciones. Comprende la presentación del correspondiente informe,así como el rellenado de las correspondientes bases de datos, las cuales serán proporcionadas por la Empresa propietaria. En caso de detectar alguna disfunción se informará al técnico responsable de la propiedad |  | EG0500
X661 | REVISIÖN FUNCIONES CONTROL AUXILIAR | [6 empty] | EG10
X66105 | Revisión de Osciloperturbógrafo | UD | 165.29 |  | 165.29 | Consiste en revisar el correcto funcionamiento del osciloperturbógrafo,procediendo a: Calibrado de equipos oscilográficos - correcto funcionamiento de las entradas lógicas- verificación del arranque - verificación de comunicación , si existiese. Comprende la presentación del correspondiente informe,así como el rellenado de las correspondientes bases de datos, las cuales serán proporcionadas por la Empresa propietaria. En caso de detectar alguna disfunción se informará al técnico responsable de la propiedad. |  | EG1050
X66110 | Revisión elemento discordancia polos | UD | 20.04 |  | 20.04 | Consiste en comprobar el correcto funcionamiento del elemento de discordancia de polos de un interruptor. Se verificará la protección siguiendo los procedimientos editados por la propiedad o en su defecto los estipulados por el fabricante. En el caso de que exista comunicación, incluye también su revisión Comprende la presentación del correspondiente informe,así como el rellenado de las correspondientes bases de datos, las cuales serán proporcionadas por la Empresa propietaria. En caso de detectar alguna disfunción se informará al técnico responsable de la propiedad. |  | EG1100
X662 | REVISIÓN PROTECCIONES Y TELECONTROL POSICIÓN | [6 empty] | EG20
X66205 | Rec. Reglamentario Protecciones Posición de MT | UD | 191.31 |  | 191.31 | Consiste en verificar que las protecciones reglamentarias que conforman el equipamiento de una salida de Media Tensión, funcionen correctamente. Comprende revisar posiciones con y sin unidades de control y protección integradas, y las protecciones consideradas reglamentarias: Máxima intensidad de 3 fases y neutro + Reenganchador + Máxima intensidad de neutro sensible Además de la verificación del funcionamiento de las protecciones, se comprobará que todas las señales y mandos se registran y operan como corresponde, tanto a nivel local como por telemando. Que el interruptor obedece a todas las órdenes, comprobando indirectamente que toda la cadena (automatismos, relés, etc.) funciona correctamente. En el caso de que exista comunicación, incluye también su revisión Se verificarán siguiendo los procedimientos editados por la propiedad o en su defecto los estipulados por el fabricante. Comprende pruebas con interruptor, la presentación del correspondiente informe, así como el rellenado de las correspondientes bases de datos, las cuales serán proporcionadas por la Empresa propietaria. En caso de detectar alguna disfunción se informará al técnico responsable de la propiedad. |  | EG2050
X66207 | Revisión Protecciones Posición de MT | UD | 390.42 |  | 390.42 | Consiste en revisar el estado y funcionamiento de todas las protecciones y automatismos que conforman el equipamiento de una salida de Media Tensión. Según la naturaleza de la posición (Línea, Cable, Autoproductor) con y sin unidades de control y protección integradas, comprende revisar lo que corresponda: Máxima intensidad de 3 fases y neutro + Reenganchador + Diferencial longitudinal + Máxima intensidad de neutro sensible + Función de sincronismo o bloqueo tensión + Función de teledisparo + Oscilografía + Convertidores de medida + Mando y señalización + Alarmas + Relés auxiliares + Enclavamientos + verificación de comunicación si existe Además de la verificación del funcionamiento de las protecciones y automatismos, se comprobará que todas las señales, órdenes, medida y alarmas de la posición completa son registradas y operan como coresponde, tanto a nivel local como por telemando. Que el interruptor y la aparamenta integrante de la posición, obedecen a las órdenes locales y a distancia, verificando que todos los elementos de la cadena (automatismos, relés, cables, bornas,..... etc) funcione correctamente. En el caso de que exista comunicación, incluye también su revisión Se verificarán siguiendo los procedimientos editados por la propiedad o en su defecto los estipulados por el fabricante. Comprende pruebas con elementos de campo, la presentación del correspondiente informe, así como el rellenado de las correspondientes bases de datos, las cuales serán proporcionadas por la Empresa propietaria. En caso de detectar alguna disfunción se informará al técnico responsable de la propiedad. |  | EG2070
X66209 | Rec. Reglamentario Protecciones Posición Línea AT tipo rural | UD | 281.01 |  | 281.01 | Consiste en verificar que las protecciones reglamentarias que conforman el equipamiento de una salida de Línea AT y/o Acoplamiento tipo rural, funcionen correctamente. Comprende revisar posiciones con y sin unidades de control y protección integradas, y las protecciones consideradas reglamentarias: Máxima intensidad direccional de fases + neutro + reenganchador + señalización a scada + posible oscilo y sincronismo Además de la verificación del funcionamiento de las protecciones, se comprobará que todas las señales y mandos se registran y operan como corresponde, tanto a nivel local como por telemando. Que el interruptor obedece a todas las órdenes, comprobando indirectamente que toda la cadena (automatismos, relés, etc.) funciona correctamente. En el caso de que exista comunicación, incluye también su revisión Se verificarán siguiendo los procedimientos editados por la propiedad o en su defecto los estipulados por el fabricante. Comprende pruebas con interruptor, la presentación del correspondiente informe, así como el rellenado de las correspondientes bases de datos, las cuales serán proporcionadas por la Empresa propietaria. En caso de detectar alguna disfunción se informará al técnico responsable de la propiedad. |  | EG2090
X66211 | Revisión Protecciones Posición Línea AT tipo rural | UD | 526.22 |  | 526.22 | Consiste en revisar el estado y funcionamiento de todas las protecciones y automatismos que conforman el equipamiento de una salida de Línea AT del tipo rural: Máxima intensidad direccional de fases + neutro + reenganchador + Función de sincronismo o bloqueo tensión + Función de teledisparo + Oscilografía + Convertidores de medida + Mando y señalización + Alarmas + Relés auxiliares + Enclavamientos + verificación de comunicación si existe Además de la verificación del funcionamiento de las protecciones y automatismos, se comprobará que todas las señales, órdenes, medida y alarmas de la posición completa son registradas y operan como coresponde, tanto a nivel local como por telemando. Que el interruptor y la aparamenta integrante de la posición, obedecen a las órdenes locales y a distancia, verificando que todos los elementos de la cadena (automatismos, relés, cables, bornas,..... etc) funcione correctamente. En el caso de que exista comunicación, incluye también su revisión Se verificarán siguiendo los procedimientos editados por la propiedad o en su defecto los estipulados por el fabricante. Comprende pruebas con elementos de campo, la presentación del correspondiente informe, así como el rellenado de las correspondientes bases de datos, las cuales serán proporcionadas por la Empresa propietaria. En caso de detectar alguna disfunción se informará al técnico responsable de la propiedad. |  | EG2110
X66213 | Rec. Reglamentario Protecciones Posición Línea AT | UD | 384.65 |  | 384.65 | Consiste en verificar que las protecciones reglamentarias que conforman el equipamiento de una salida de Línea AT, funcionen correctamente. Comprende revisar posiciones con y sin unidades de control y protección integradas, y las protecciones consideradas reglamentarias: Protección de distancia + protección de máxima intensidad direccional de neutro + reenganchador. Además de la verificación del funcionamiento de las protecciones, se comprobará que todas las señales y mandos se registran y operan como corresponde, tanto a nivel local como por telemando. Que el interruptor obedece a todas las órdenes, comprobando indirectamente que toda la cadena (automatismos, relés, etc.) funciona correctamente. En el caso de que exista comunicación, incluye también su revisión Se verificarán siguiendo los procedimientos editados por la propiedad o en su defecto los estipulados por el fabricante. Comprende pruebas con interruptor, la presentación del correspondiente informe, así como el rellenado de las correspondientes bases de datos, las cuales serán proporcionadas por la Empresa propietaria. En caso de detectar alguna disfunción se informará al técnico responsable de la propiedad. |  | EG2130
X66215 | Revisión Protecciones Posición de Línea AT | UD | 801.35 |  | 801.35 | Consiste en revisar que todas las protecciones y automatismos que conforman el equipamiento de una salida de Línea AT, funcionen correctamente. Según la naturaleza de la posición (Línea, Cable, etc.) con y sin unidades de control y protección integradas, comprende revisar lo que corresponda: Protección de distancia + Protección de máxima intensidad direccional de neutro o de tres fases más direccional de neutro + Reenganchador + localizador de defectos + relé de vigilancia de circuitos de disparo + relé de tierras resistentes + protección de fallo de interruptor + Función de sincronismo o bloqueo tensión + Función de teledisparo + Oscilografía + Convertidores de medida + Mando y señalización + Alarmas + Relés auxiliares + Enclavamientos + verificación de comunicación si existe Además de la verificación del funcionamiento de las protecciones y automatismos, se comprobará que todas las señales, órdenes, medida y alarmas de la posición completa son registradas y operan como coresponde, tanto a nivel local como por telemando. Que el interruptor y la aparamenta integrante de la posición, obedecen a las órdenes locales y a distancia, verificando que todos los elementos de la cadena (automatismos, relés, cables, bornas,..... etc) funcione correctamente. En el caso de que exista comunicación, incluye también su revisión Se verificarán siguiendo los procedimientos editados por la propiedad o en su defecto los estipulados por el fabricante. Comprende pruebas con elementos de campo, la presentación del correspondiente informe, así como el rellenado de las correspondientes bases de datos, las cuales serán proporcionadas por la Empresa propietaria. En caso de detectar alguna disfunción se informará al técnico responsable de la propiedad. |  | EG2150
X66217 | Revisión Protecciones Posición Línea AT Crítica | UD | 918.28 |  | 918.28 | Consiste en revisar que todas las protecciones y automatismos que conforman el equipamiento de una salida de Línea AT crítica, funcionen correctamente. Según la naturaleza de la posición (Línea, Cable, etc.) con y sin unidades de control y protección integradas, comprende revisar lo que corresponda. Protección de distancia + protección diferencial longitudinal ó de comparación de fases o segunda protección de distancia + protección de máxima intensidad direccional de neutro + reenganchador +Protecc. Fallo interruptor + localizador de defectos + Función de sincronismo o bloqueo tensión + Función de teledisparo + Oscilografía + Convertidores de medida + Mando y señalización + Alarmas + Relés auxiliares + Enclavamientos + verificación de comunicación si existe. Esta posición pudiera tener también relé de sincronismo, relé de vigilancia de circuitos de disparo y relé de discordancia de polos. En caso de ser la posición de interruptor y medio estos tres relés serían 2 de cada uno por posición. Además de la verificación del funcionamiento de las protecciones y automatismos, se comprobará que todas las señales, órdenes, medida y alarmas de la posición completa son registradas y operan como coresponde, tanto a nivel local como por telemando. Que el interruptor y la aparamenta integrante de la posición, obedecen a las órdenes locales y a distancia, verificando que todos los elementos de la cadena (automatismos, relés, cables, bornas,..... etc) funcione correctamente. En el caso de que exista comunicación, incluye también su revisión Se verificarán siguiendo los procedimientos editados por la propiedad o en su defecto los estipulados por el fabricante. Comprende pruebas con elementos de campo, la presentación del correspondiente informe, así como el rellenado de las correspondientes bases de datos, las cuales serán proporcionadas por la Empresa propietaria. En caso de detectar alguna disfunción se informará al técnico responsable de la propiedad. |  | EG2170
X66219 | Rec.reglamentario Protecciones Posición Trafo de AT/MT rural | UD | 384.65 |  | 384.65 | Consiste en verificar que las protecciones reglamentarias que conforman el equipamiento de una posición de transformador AT/MT de 2 devanados del tipo rural, funcionen correctamente. Comprende revisar posiciones con y sin unidades de control y protección integradas, y las protecciones consideradas reglamentarias: Máxima intensidad 3F y neutro en AT + máxima intensidad 3F en MT + diferencial de fases o equipamiento de protecciones equivalente Además de la verificación del funcionamiento de las protecciones, se comprobará que todas las señales y mandos se registran y operan como corresponde, tanto a nivel local como por telemando. Que el interruptor obedece a todas las órdenes, comprobando indirectamente que toda la cadena (automatismos, relés, etc.) funciona correctamente. En el caso de que exista comunicación, incluye también su revisión Se verificarán siguiendo los procedimientos editados por la propiedad o en su defecto los estipulados por el fabricante. Comprende pruebas con interruptor, la presentación del correspondiente informe, así como el rellenado de las correspondientes bases de datos, las cuales serán proporcionadas por la Empresa propietaria. En caso de detectar alguna disfunción se informará al técnico responsable de la propiedad. |  | EG2190
X66221 | Revisión Protecciones Posición Trafo de AT/MT rural | UD | 576.97 |  | 576.97 | Consiste en revisar que todas las protecciones y automatismos que conforman el equipamiento de una posición de Trafo AT/MT del tipo rural, funcionen correctamente. Según la naturaleza de la posición con y sin unidades de control y protección integradas, comprende revisar lo que corresponda : Máxima intensidad 3F y neutro en AT + máxima intensidad 3F en MT + diferencial de fases o equipamiento de protecciones equivalente + Función de teledisparo + Oscilografía + Convertidores de medida + Mando y señalización + Alarmas + Relés auxiliares + Enclavamientos + verificación de comunicación si existe + regulador de tensión si existiera Además de la verificación del funcionamiento de las protecciones y automatismos, se comprobará que todas las señales, órdenes, medida y alarmas de la posición completa son registradas y operan como coresponde, tanto a nivel local como por telemando. Que el interruptor y la aparamenta integrante de la posición, obedecen a las órdenes locales y a distancia, verificando que todos los elementos de la cadena (automatismos, relés, cables, bornas,..... etc) funcione correctamente. En el caso de que exista comunicación, incluye también su revisión Se verificarán siguiendo los procedimientos editados por la propiedad o en su defecto los estipulados por el fabricante. Comprende pruebas con elementos de campo, la presentación del correspondiente informe, así como el rellenado de las correspondientes bases de datos, las cuales serán proporcionadas por la Empresa propietaria. En caso de detectar alguna disfunción se informará al técnico responsable de la propiedad. |  | EG2210
X66223 | Rec. Reglamentario Protecciones Posición Trafo de AT/MT | UD | 491.5 |  | 491.5 | Consiste en verificar que las protecciones reglamentarias que conforman el equipamiento de una posición de transformador AT/MT, funcionen correctamente. Comprende revisar posiciones con y sin unidades de control y protección integradas, y las protecciones consideradas reglamentarias: Máxima intensidad 3F y neutro en AT + máxima intensidad 3F en MT + máxima intensidad de neutro en MT+ diferencial de fases o cuba + alarma homopolar + imagen térmica compensador de neutro o neutro sensible o equipamiento de protecciones equivalente Además de la verificación del funcionamiento de las protecciones, se comprobará que todas las señales y mandos se registran y operan como corresponde, tanto a nivel local como por telemando. Que el interruptor obedece a todas las órdenes, comprobando indirectamente que toda la cadena (automatismos, relés, etc.) funciona correctamente. En el caso de que exista comunicación, incluye también su revisión Se verificarán siguiendo los procedimientos editados por la propiedad o en su defecto los estipulados por el fabricante. Comprende pruebas con interruptor, la presentación del correspondiente informe, así como el rellenado de las correspondientes bases de datos, las cuales serán proporcionadas por la Empresa propietaria. En caso de detectar alguna disfunción se informará al técnico responsable de la propiedad. |  | EG2230
X66225 | Revisión Protecciones Posición Trafo de AT / MT | UD | 737.24 |  | 737.24 | Consiste en revisar que todas las protecciones y automatismos que conforman el equipamiento de una posición de Trafo AT/MT, funcionen correctamente. Según la naturaleza de la posición con y sin unidades de control y protección integradas, comprende revisar lo que corresponda : Máxima intensidad 3F y neutro en AT + máxima intensidad 3F en MT + máxima intensidad de neutro en MT+ diferencial de fases o cuba + alarma homopolar + imagen térmica compensador de neutro o neutro sensible, o equipamiento de protecciones equivalente + Función de teledisparo + Oscilografía + Convertidores de medida + Mando y señalización + Alarmas + Relés auxiliares + Enclavamientos + verificación de comunicación si existe + regulador de tensión si existiera Además de la verificación del funcionamiento de las protecciones y automatismos, se comprobará que todas las señales, órdenes, medida y alarmas de la posición completa son registradas y operan como coresponde, tanto a nivel local como por telemando. Que el interruptor y la aparamenta integrante de la posición, obedecen a las órdenes locales y a distancia, verificando que todos los elementos de la cadena (automatismos, relés, cables, bornas,..... etc) funcione correctamente. En el caso de que exista comunicación, incluye también su revisión Se verificarán siguiendo los procedimientos editados por la propiedad o en su defecto los estipulados por el fabricante. Comprende pruebas con elementos de campo, la presentación del correspondiente informe, así como el rellenado de las correspondientes bases de datos, las cuales serán proporcionadas por la Empresa propietaria. En caso de detectar alguna disfunción se informará al técnico responsable de la propiedad. |  | EG2250
X66227 | Rec. Reglamentario Protecciones Posición Trafo de AT/MT especial | UD | 641.08 |  | 641.08 | Consiste en verificar que las protecciones reglamentarias que conforman el equipamiento de una posición de transformador AT/MT del tipo especial, funcionen correctamente. Comprende revisar posiciones con y sin unidades de control y protección integradas, y las protecciones consideradas reglamentarias: Doble Máxima intensidad 3F y neutro en AT + máxima intensidad 3F y neutro en MT + intensidad de neutro en MT + diferencial de fases + cuba trafo + cuba bobina + diferencial de neutro + máxima tensión + alarma homopolar + imagen térmica, o equipamiento de protecciones equivalente Además de la verificación del funcionamiento de las protecciones, se comprobará que todas las señales y mandos se registran y operan como corresponde, tanto a nivel local como por telemando. Que el interruptor obedece a todas las órdenes, comprobando indirectamente que toda la cadena (automatismos, relés, etc.) funciona correctamente. En el caso de que exista comunicación, incluye también su revisión Se verificarán siguiendo los procedimientos editados por la propiedad o en su defecto los estipulados por el fabricante. Comprende pruebas con interruptor, la presentación del correspondiente informe, así como el rellenado de las correspondientes bases de datos, las cuales serán proporcionadas por la Empresa propietaria. En caso de detectar alguna disfunción se informará al técnico responsable de la propiedad. |  | EG2270
X66229 | Revisión Protecciones Posición Trafo de AT / MT especial | UD | 961.62 |  | 961.62 | Consiste en revisar que todas las protecciones y automatismos que conforman el equipamiento de una posición de Trafo AT/MT del tipo especial, funcionen correctamente. Según la naturaleza de la posición con y sin unidades de control y protección integradas, comprende revisar lo que corresponda : Doble Máxima intensidad 3F y neutro en AT + máxima intensidad 3F y neutro en MT + intensidad de neutro en MT + diferencial de fases + cuba trafo + cuba bobina+ diferencial de neutro + máxima tensión + alarma homopolar + imagen térmica + fallo interruptor o equipamiento de protecciones equivalente + Función de teledisparo + Oscilografía + Convertidores de medida + Mando y señalización + Alarmas + Relés auxiliares + Enclavamientos + verificación de comunicación si existe + regulador de tensión si existiera Además de la verificación del funcionamiento de las protecciones y automatismos, se comprobará que todas las señales, órdenes, medida y alarmas de la posición completa son registradas y operan como coresponde, tanto a nivel local como por telemando. Que el interruptor y la aparamenta integrante de la posición, obedecen a las órdenes locales y a distancia, verificando que todos los elementos de la cadena (automatismos, relés, cables, bornas,..... etc) funcione correctamente. En el caso de que exista comunicación, incluye también su revisión Se verificarán siguiendo los procedimientos editados por la propiedad o en su defecto los estipulados por el fabricante. Comprende pruebas con elementos de campo, la presentación del correspondiente informe, así como el rellenado de las correspondientes bases de datos, las cuales serán proporcionadas por la Empresa propietaria. En caso de detectar alguna disfunción se informará al técnico responsable de la propiedad. |  | EG2290
X66231 | Rec. Reglamentario Protecciones Posición Trafo de AT/MT1/MT2 | UD | 801.35 |  | 801.35 | Consiste en verificar que las protecciones reglamentarias que conforman el equipamiento de una posición de transformador AT/MT1/MT2, funcionen correctamente. Comprende revisar posiciones con y sin unidades de control y protección integradas, y las protecciones consideradas reglamentarias: Doble Máxima intensidad 3F en AT + máxima intensidad 3F y neutro en MT1/MT2 + máxima intensidad p.a.t. neutro en MT1/MT2 + diferencial de fases + máxima tensión + alarma homopolar + imagen térmica o equipamiento de protecciones equivalente Además de la verificación del funcionamiento de las protecciones, se comprobará que todas las señales y mandos se registran y operan como corresponde, tanto a nivel local como por telemando. Que el interruptor obedece a todas las órdenes, comprobando indirectamente que toda la cadena (automatismos, relés, etc.) funciona correctamente. En el caso de que exista comunicación, incluye también su revisión Se verificarán siguiendo los procedimientos editados por la propiedad o en su defecto los estipulados por el fabricante. Comprende pruebas con interruptor, la presentación del correspondiente informe, así como el rellenado de las correspondientes bases de datos, las cuales serán proporcionadas por la Empresa propietaria. En caso de detectar alguna disfunción se informará al técnico responsable de la propiedad. |  | EG2310
X66233 | Revisión Protecciones Posición Trafo de AT/ MT1/MT2 | UD | 1202.02 |  | 1202.02 | Consiste en revisar que todas las protecciones y automatismos que conforman el equipamiento de una posición de Trafo AT/MT1/MT2, funcionen correctamente. Según la naturaleza de la posición con y sin unidades de control y protección integradas, comprende revisar lo que corresponda : Doble Máxima intensidad 3F y neutro en AT + máxima intensidad 3F y neutro en MT1/MT2 + máxima intensidad de neutro en p.a.t. en MT1/MT2 + diferencial de fases + cuba trafo + cuba bobina+ diferencial de neutro MT1/MT2 + máxima tensión + alarma homopolar + imagen térmica trafo + imajen térmica compensadores + fallo interruptor o equipamiento de protecciones equivalente + Función de teledisparo + Oscilografía + Convertidores de medida + Mando y señalización + Alarmas + Relés auxiliares + Enclavamientos + verificación de comunicación si existe + regulador de tensión si existiera Además de la verificación del funcionamiento de las protecciones y automatismos, se comprobará que todas las señales, órdenes, medida y alarmas de la posición completa son registradas y operan como coresponde, tanto a nivel local como por telemando. Que el interruptor y la aparamenta integrante de la posición, obedecen a las órdenes locales y a distancia, verificando que todos los elementos de la cadena (automatismos, relés, cables, bornas,..... etc) funcione correctamente. En el caso de que exista comunicación, incluye también su revisión Se verificarán siguiendo los procedimientos editados por la propiedad o en su defecto los estipulados por el fabricante. Comprende pruebas con elementos de campo, la presentación del correspondiente informe, así como el rellenado de las correspondientes bases de datos, las cuales serán proporcionadas por la Empresa propietaria. En caso de detectar alguna disfunción se informará al técnico responsable de la propiedad. |  | EG2330
X66235 | Rec. Reglamentario Protecciones Posición Trafo de AT/AT | UD | 491.5 |  | 491.5 | Consiste en verificar que las protecciones reglamentarias que conforman el equipamiento de una posición de transformador AT/AT, funcionen correctamente. Comprende revisar posiciones con y sin unidades de control y protección integradas, y las protecciones consideradas reglamentarias: Máxima intensidad 3F y neutro en AT/AT+ máxima intensidad de neutro en AT/AT + diferencial de fases + cuba trafo, o equipamiento de protecciones equivalente Además de la verificación del funcionamiento de las protecciones, se comprobará que todas las señales y mandos se registran y operan como corresponde, tanto a nivel local como por telemando. Que el interruptor obedece a todas las órdenes, comprobando indirectamente que toda la cadena (automatismos, relés, etc.) funciona correctamente. En el caso de que exista comunicación, incluye también su revisión Se verificarán siguiendo los procedimientos editados por la propiedad o en su defecto los estipulados por el fabricante. Comprende pruebas con interruptor, la presentación del correspondiente informe, así como el rellenado de las correspondientes bases de datos, las cuales serán proporcionadas por la Empresa propietaria. En caso de detectar alguna disfunción se informará al técnico responsable de la propiedad. |  | EG2350
X66237 | Revisión Protecciones Posición Trafo de AT/AT | UD | 737.24 |  | 737.24 | Consiste en revisar que todas las protecciones y automatismos que conforman el equipamiento de una posición de Trafo AT/AT. Según la naturaleza de la posición con y sin unidades de control y protección integradas, comprende revisar lo que corresponda : Máxima intensidad 3F y neutro en AT/AT + máxima intensidad de neutro en AT/AT+ diferencial de fases + fallo interruptor en AT/AT + cuba trafo + sincronismo, o equipamiento de protecciones equivalente + Función de teledisparo + Oscilografía + Convertidores de medida + Mando y señalización + Alarmas + Relés auxiliares + Enclavamientos + verificación de comunicación si existe + regulador de tensión si existiera Además de la verificación del funcionamiento de las protecciones y automatismos, se comprobará que todas las señales, órdenes, medida y alarmas de la posición completa son registradas y operan como coresponde, tanto a nivel local como por telemando. Que el interruptor y la aparamenta integrante de la posición, obedecen a las órdenes locales y a distancia, verificando que todos los elementos de la cadena (automatismos, relés, cables, bornas,..... etc) funcione correctamente. En el caso de que exista comunicación, incluye también su revisión Se verificarán siguiendo los procedimientos editados por la propiedad o en su defecto los estipulados por el fabricante. Comprende pruebas con elementos de campo, la presentación del correspondiente informe, así como el rellenado de las correspondientes bases de datos, las cuales serán proporcionadas por la Empresa propietaria. En caso de detectar alguna disfunción se informará al técnico responsable de la propiedad. |  | EG2370
X66239 | Rec. Reglamentario Protecciones Posición Trafo de AT/AT especial | UD | 961.62 |  | 961.62 | Consiste en verificar que las protecciones reglamentarias que conforman el equipamiento de una posición de transformador AT/AT especial, funcionen correctamente. Comprende revisar posiciones con y sin unidades de control y protección integradas, y las protecciones consideradas reglamentarias: Doble Máxima intensidad 3F y neutro en AT/AT + Protección de distancia en AT/AT + diferencial de fases + cuba trafo o equipamiento de protecciones equivalente Además de la verificación del funcionamiento de las protecciones, se comprobará que todas las señales y mandos se registran y operan como corresponde, tanto a nivel local como por telemando. Que el interruptor obedece a todas las órdenes, comprobando indirectamente que toda la cadena (automatismos, relés, etc.) funciona correctamente. En el caso de que exista comunicación, incluye también su revisión Se verificarán siguiendo los procedimientos editados por la propiedad o en su defecto los estipulados por el fabricante. Comprende pruebas con interruptor, la presentación del correspondiente informe, así como el rellenado de las correspondientes bases de datos, las cuales serán proporcionadas por la Empresa propietaria. En caso de detectar alguna disfunción se informará al técnico responsable de la propiedad. |  | EG2390
X66241 | Revisión Protecciones Posición Trafo de AT/AT especial | UD | 1442.43 |  | 1442.43 | Consiste en revisar que todas las protecciones y automatismos que conforman el equipamiento de una posición de Trafo AT/AT del tipo especial funcionen correctamente. Según la naturaleza de la posición con y sin unidades de control y protección integradas, comprende revisar lo que corresponda : Doble máxima Máxima intensidad 3F y neutro en AT + máxima intensidad 3F en MT + Protección de distancia en AT/AT + cuba trafo + diferencial de fases + fallo interruptor + sincronismo o equipamiento de protecciones equivalente + Función de teledisparo + Oscilografía + Convertidores de medida + Mando y señalización + Alarmas + Relés auxiliares + Enclavamientos + verificación de comunicación si existe + regulador de tensión si existiera Además de la verificación del funcionamiento de las protecciones y automatismos, se comprobará que todas las señales, órdenes, medida y alarmas de la posición completa son registradas y operan como coresponde, tanto a nivel local como por telemando. Que el interruptor y la aparamenta integrante de la posición, obedecen a las órdenes locales y a distancia, verificando que todos los elementos de la cadena (automatismos, relés, cables, bornas,..... etc) funcione correctamente. En el caso de que exista comunicación, incluye también su revisión Se verificarán siguiendo los procedimientos editados por la propiedad o en su defecto los estipulados por el fabricante. Comprende pruebas con elementos de campo, la presentación del correspondiente informe, así como el rellenado de las correspondientes bases de datos, las cuales serán proporcionadas por la Empresa propietaria. En caso de detectar alguna disfunción se informará al técnico responsable de la propiedad. |  | EG2410
X66243 | Rec. Reglamentario Protecciones Posición Trafo de AT1/AT2/AT3 | UD | 747.92 |  | 747.92 | Consiste en verificar que las protecciones reglamentarias que conforman el equipamiento de una posición de transformador AT1/AT2/AT3, funcionen correctamente. Comprende revisar posiciones con y sin unidades de control y protección integradas, y las protecciones consideradas reglamentarias: Doble Máxima intensidad 3F y neutro en AT1 + máxijma intensidad 3F y neutro en AT2 y AT3 + diferencial de fases Además de la verificación del funcionamiento de las protecciones, se comprobará que todas las señales y mandos se registran y operan como corresponde, tanto a nivel local como por telemando. Que el interruptor obedece a todas las órdenes, comprobando indirectamente que toda la cadena (automatismos, relés, etc.) funciona correctamente. En el caso de que exista comunicación, incluye también su revisión Se verificarán siguiendo los procedimientos editados por la propiedad o en su defecto los estipulados por el fabricante. Comprende pruebas con interruptor, la presentación del correspondiente informe, así como el rellenado de las correspondientes bases de datos, las cuales serán proporcionadas por la Empresa propietaria. En caso de detectar alguna disfunción se informará al técnico responsable de la propiedad. |  | EG2430
X66245 | Revisión Protecciones Posición Trafo de AT1/AT2/AT3 | UD | 1121.89 |  | 1121.89 | Consiste en revisar que todas las protecciones y automatismos que conforman el equipamiento de una posición de Trafo AT1/AT2/AT3, funcionen correctamente. Según la naturaleza de la posición con y sin unidades de control y protección integradas, comprende revisar lo que corresponda : Doble máxima intensidad 3 fases y neutro en AT1 + Protección de distancia en AT1 + máxima intensidad 3F en AT2 + Protección de distancia en AT2 + diferencial de fases + máxima intensidad 3F en AT3 + cuba trafo + cuba bobina + fallo interruptor + sincronismo o equipamiento de protecciones equivalente + Función de teledisparo + Oscilografía + Convertidores de medida + Mando y señalización + Alarmas + Relés auxiliares + Enclavamientos + verificación de comunicación si existe + regulador de tensión si existiera Además de la verificación del funcionamiento de las protecciones, se comprobará que todas las señales y mandos se registran y operan como corresponde, tanto a nivel local como por telemando. Que el interruptor y la aparamenta integrante de la posición, obedecen a las órdenes locales y a distancia, verificando que todos los elementos de la cadena (automatismos, relés, cables, bornas,..... etc) funcione correctamente. En el caso de que exista comunicación, incluye también su revisión Se verificarán siguiendo los procedimientos editados por la propiedad o en su defecto los estipulados por el fabricante. Comprende pruebas con elementos de campo, la presentación del correspondiente informe, así como el rellenado de las correspondientes bases de datos, las cuales serán proporcionadas por la Empresa propietaria. En caso de detectar alguna disfunción se informará al técnico responsable de la propiedad. |  | EG2450
X66247 | Rec. Reglamentario Protecciones Posición de Trafo AT1/AT2/MT | UD | 641.08 |  | 641.08 | Consiste en verificar que las protecciones reglamentarias que conforman el equipamiento de una posición de transformador AT1/AT2/MT, funcionen correctamente. Comprende revisar posiciones con y sin unidades de control y protección integradas, y las protecciones consideradas reglamentarias: Máxima intensidad 3F y neutro en AT1/AT2 + diferencial de fases + máxima intensidad 3F en MT o equipamiento equivalente Además de la verificación del funcionamiento de las protecciones, se comprobará que todas las señales y mandos se registran y operan como corresponde, tanto a nivel local como por telemando. Que el interruptor obedece a todas las órdenes, comprobando indirectamente que toda la cadena (automatismos, relés, etc.) funciona correctamente. En el caso de que exista comunicación, incluye también su revisión Se verificarán siguiendo los procedimientos editados por la propiedad o en su defecto los estipulados por el fabricante. Comprende pruebas con interruptor, la presentación del correspondiente informe, así como el rellenado de las correspondientes bases de datos, las cuales serán proporcionadas por la Empresa propietaria. En caso de detectar alguna disfunción se informará al técnico responsable de la propiedad. |  | EG2470
X66249 | Revisión Protecciones Posición de Trafo AT1/AT2/MT | UD | 961.62 |  | 961.62 | Consiste en revisar que todas las protecciones y automatismos que conforman el equipamiento de una posición de Trafo AT1/AT2/MT, funcionen correctamente. Según la naturaleza de la posición con y sin unidades de control y protección integradas, comprende revisar lo que corresponda : Máxima intensidad 3 fases y neutro en AT1/AT2 + máxima intensidad 3F en MT + diferencial de fases o equipamiento de protecciones equivalente + Función de teledisparo + Oscilografía + Convertidores de medida + Mando y señalización + Alarmas + Relés auxiliares + Enclavamientos + verificación de comunicación si existe + regulador de tensión si existiera Además de la verificación del funcionamiento de las protecciones, se comprobará que todas las señales y mandos se registran y operan como corresponde, tanto a nivel local como por telemando. Que el interruptor y la aparamenta integrante de la posición, obedecen a las órdenes locales y a distancia, verificando que todos los elementos de la cadena (automatismos, relés, cables, bornas,..... etc) funcione correctamente. En el caso de que exista comunicación, incluye también su revisión Se verificarán siguiendo los procedimientos editados por la propiedad o en su defecto los estipulados por el fabricante. Comprende pruebas con elementos de campo, la presentación del correspondiente informe, así como el rellenado de las correspondientes bases de datos, las cuales serán proporcionadas por la Empresa propietaria. En caso de detectar alguna disfunción se informará al técnico responsable de la propiedad. |  | EG2490
X66251 | Rec. Reglamentario Protecciones Posición de Trafo AT1/AT2/MT especial | UD | 1148.6 |  | 1148.6 | Consiste en verificar que las protecciones reglamentarias que conforman el equipamiento de una posición de transformador AT1/AT2/MT, funcionen correctamente. Comprende revisar posiciones con y sin unidades de control y protección integradas, y las protecciones consideradas reglamentarias: Doble Máxima intensidad 3F y neutro en AT1 + máxima intensidad 3F en AT2 + distancia en AT1/AT2 + máxima intensidad 3F y neutro en MT + diferencial de fases + diferencial de neutro en MT Además de la verificación del funcionamiento de las protecciones, se comprobará que todas las señales y mandos se registran y operan como corresponde, tanto a nivel local como por telemando. Que el interruptor obedece a todas las órdenes, comprobando indirectamente que toda la cadena (automatismos, relés, etc.) funciona correctamente. En el caso de que exista comunicación, incluye también su revisión Se verificarán siguiendo los procedimientos editados por la propiedad o en su defecto los estipulados por el fabricante. Comprende pruebas con interruptor, la presentación del correspondiente informe, así como el rellenado de las correspondientes bases de datos, las cuales serán proporcionadas por la Empresa propietaria. En caso de detectar alguna disfunción se informará al técnico responsable de la propiedad. |  | EG2510
X66253 | Revisión Protecciones Posición de Trafo AT1/AT2/MT especial | UD | 1722.9 |  | 1722.9 | Consiste en revisar que todas las protecciones y automatismos que conforman el equipamiento de una posición de Trafo AT1/AT2/AT3, funcionen correctamente. Según la naturaleza de la posición con y sin unidades de control y protección integradas, comprende revisar lo que corresponda : Doble máxima intensidad 3 fases y neutro en AT1 + máxima intensidad p.a.t. neutro MT + Protección de distancia en AT1 + máxima intensidad 3F en AT2 + Protección de distancia en AT2 + diferencial de fases + máxima intensidad 3F en AT3 + cuba trafo + cuba bobina + fallo interruptor + sincronismo o equipamiento de protecciones equivalente + Función de teledisparo + Oscilografía + Convertidores de medida + Mando y señalización + Alarmas + Relés auxiliares + Enclavamientos + verificación de comunicación si existe + regulador de tensión si existiera Además de la verificación del funcionamiento de las protecciones, se comprobará que todas las señales y mandos se registran y operan como corresponde, tanto a nivel local como por telemando. Que el interruptor y la aparamenta integrante de la posición, obedecen a las órdenes locales y a distancia, verificando que todos los elementos de la cadena (automatismos, relés, cables, bornas,..... etc) funcione correctamente. En el caso de que exista comunicación, incluye también su revisión Se verificarán siguiendo los procedimientos editados por la propiedad o en su defecto los estipulados por el fabricante. Comprende pruebas con elementos de campo, la presentación del correspondiente informe, así como el rellenado de las correspondientes bases de datos, las cuales serán proporcionadas por la Empresa propietaria. En caso de detectar alguna disfunción se informará al técnico responsable de la propiedad. |  | EG2530
X66255 | Rec. Reglamentario Protecciones Posición Trafo-feeder | UD | 908.2 |  | 908.2 | Consiste en verificar que las protecciones reglamentarias que conforman el equipamiento de una posición de Trafo-feeder (AT1/AT2 con salida de transporte), funcionen correctamente. Comprende revisar posiciones con y sin unidades de control y protección integradas, y las protecciones consideradas reglamentarias: Protección de distancia + protección de máxima intensidad direccional de neutro + imagen térmica + direccional de neutro + máx. intensidad 3F lado AT1+ máx. intens. Fases lado AT2 + prot.dif.trafo 1 + prot.dif.trafo 2 + localizador de defectos Además de la verificación del funcionamiento de las protecciones, se comprobará que todas las señales y mandos se registran y operan como corresponde, tanto a nivel local como por telemando. Que el interruptor obedece a todas las órdenes, comprobando indirectamente que toda la cadena (automatismos, relés, etc.) funciona correctamente. En el caso de que exista comunicación, incluye también su revisión Se verificarán siguiendo los procedimientos editados por la propiedad o en su defecto los estipulados por el fabricante. Comprende pruebas con interruptor, la presentación del correspondiente informe, así como el rellenado de las correspondientes bases de datos, las cuales serán proporcionadas por la Empresa propietaria. En caso de detectar alguna disfunción se informará al técnico responsable de la propiedad. |  | EG2550
X66257 | Revisión Protecciones Posición Trafo-feeder | UD | 1362.3 |  | 1362.3 | Consiste en revisar que todas las protecciones y automatismos que conforman el equipamiento de una posición de Trafo AT1/AT2/AT3, funcionen correctamente. Según la naturaleza de la posición con y sin unidades de control y protección integradas, comprende revisar lo que corresponda : Protección de distancia + protección de máxima intensidad direccional de neutro + imagen térmica + direccional de neutro + máx. intensidad 3F lado AT1+ máx. intens. Fases lado AT2 + prot.dif.trafo 1 + prot.dif.trafo 2 + localizador de defectos + cuba trafo + fallo interruptor + sincronismo o equipamiento de protecciones equivalente + Función de teledisparo + Oscilografía + Convertidores de medida + Mando y señalización + Alarmas + Relés auxiliares + Enclavamientos + verificación de comunicación si existe + regulador de tensión si existiera Además de la verificación del funcionamiento de las protecciones, se comprobará que todas las señales y mandos se registran y operan como corresponde, tanto a nivel local como por telemando. Que el interruptor y la aparamenta integrante de la posición, obedecen a las órdenes locales y a distancia, verificando que todos los elementos de la cadena (automatismos, relés, cables, bornas,..... etc) funcione correctamente. En el caso de que exista comunicación, incluye también su revisión Se verificarán siguiendo los procedimientos editados por la propiedad o en su defecto los estipulados por el fabricante. Comprende pruebas con elementos de campo, la presentación del correspondiente informe, así como el rellenado de las correspondientes bases de datos, las cuales serán proporcionadas por la Empresa propietaria. En caso de detectar alguna disfunción se informará al técnico responsable de la propiedad. |  | EG2570
X66259 | Rec. Reglamentario Protecciones Posición Batería de Condensadores MT | UD | 240.4 |  | 240.4 | Consiste en verificar que las protecciones reglamentarias que conforman el equipamiento de una posición Batería de Condensadores MT, funcionen correctamente. Comprende revisar posiciones con y sin unidades de control y protección integradas, y las protecciones consideradas reglamentarias: Máxima intensidad 3F y neutro + desequilibrio intensidad nivel 1 y 2 + máxima tensión + mínima tensión + desequilibrio de tensiones + cuba bateria, o equipamiento equivalente Además de la verificación del funcionamiento de las protecciones, se comprobará que todas las señales y mandos se registran y operan como corresponde, tanto a nivel local como por telemando. Que el interruptor obedece a todas las órdenes, comprobando indirectamente que toda la cadena (automatismos, relés, etc.) funciona correctamente. En el caso de que exista comunicación, incluye también su revisión Se verificarán siguiendo los procedimientos editados por la propiedad o en su defecto los estipulados por el fabricante. Comprende pruebas con interruptor, la presentación del correspondiente informe, así como el rellenado de las correspondientes bases de datos, las cuales serán proporcionadas por la Empresa propietaria. En caso de detectar alguna disfunción se informará al técnico responsable de la propiedad. |  | EG2590
X66261 | Revisión Protecciones Posición Batería de Condensadores MT | UD | 360.61 |  | 360.61 | Consiste en verificar que las protecciones que conforman el equipamiento de una posición Batería de Condensadores MT, funcionen correctamente. Comprende revisar posiciones con y sin unidades de control y protección integradas, y las protecciones que correspondan: Máxima intensidad 3F y neutro + desequilibrio intensidad nivel 1 y 2 + máxima tensión + mínima tensión + desequilibrio de tensiones + cuba batería, o equipamiento equivalente + Oscilografía + Convertidores de medida + Mando y señalización + Alarmas + Relés auxiliares + Enclavamientos + verificación de comunicación si existe Además de la verificación del funcionamiento de las protecciones, se comprobará que todas las señales y mandos se registran y operan como corresponde, tanto a nivel local como por telemando. Que el interruptor y la aparamenta integrante de la posición, obedecen a las órdenes locales y a distancia, verificando que todos los elementos de la cadena (automatismos, relés, cables, bornas,..... etc) funcione correctamente. En el caso de que exista comunicación, incluye también su revisión Se verificarán siguiendo los procedimientos editados por la propiedad o en su defecto los estipulados por el fabricante. Comprende pruebas con elementos de campo, la presentación del correspondiente informe, así como el rellenado de las correspondientes bases de datos, las cuales serán proporcionadas por la Empresa propietaria. En caso de detectar alguna disfunción se informará al técnico responsable de la propiedad. |  | EG2610
X66263 | Rec. Reglamentario Protecciones Posición Batería condensadores AT | UD | 373.96 |  | 373.96 | Consiste en verificar que las protecciones reglamentarias que conforman el equipamiento de una posición Batería de Condensadores AT, funcionen correctamente. Comprende revisar posiciones con y sin unidades de control y protección integradas, y las protecciones consideradas reglamentarias: Doble Máxima intensidad 3F y neutro + desequilibrio intensidad nivel 1 y 2 + máxima tensión + mínima tensión, o equipamiento equivalente Además de la verificación del funcionamiento de las protecciones, se comprobará que todas las señales y mandos se registran y operan como corresponde, tanto a nivel local como por telemando. Que el interruptor obedece a todas las órdenes, comprobando indirectamente que toda la cadena (automatismos, relés, etc.) funciona correctamente. En el caso de que exista comunicación, incluye también su revisión Se verificarán siguiendo los procedimientos editados por la propiedad o en su defecto los estipulados por el fabricante. Comprende pruebas con interruptor, la presentación del correspondiente informe, así como el rellenado de las correspondientes bases de datos, las cuales serán proporcionadas por la Empresa propietaria. En caso de detectar alguna disfunción se informará al técnico responsable de la propiedad. |  | EG2630
X66265 | Revisión Protecciones Posición Batería de condensadores en AT | UD | 560.94 |  | 560.94 | Consiste en verificar que las protecciones que conforman el equipamiento de una posición Batería de Condensadores AT, funcionen correctamente. Comprende revisar posiciones con y sin unidades de control y protección integradas, y las protecciones que correspondan: Doble Máxima intensidad 3F y neutro + desequilibrio intensidad nivel 1 y 2 + máxima tensión + mínima tensión, o equipamiento equivalente + Oscilografía + Convertidores de medida + Mando y señalización + Alarmas + Relés auxiliares + Enclavamientos + verificación de comunicación si existe Además de la verificación del funcionamiento de las protecciones, se comprobará que todas las señales y mandos se registran y operan como corresponde, tanto a nivel local como por telemando. Que el interruptor y la aparamenta integrante de la posición, obedecen a las órdenes locales y a distancia, verificando que todos los elementos de la cadena (automatismos, relés, cables, bornas,..... etc) funcione correctamente. En el caso de que exista comunicación, incluye también su revisión Se verificarán siguiendo los procedimientos editados por la propiedad o en su defecto los estipulados por el fabricante. Comprende pruebas con elementos de campo, la presentación del correspondiente informe, así como el rellenado de las correspondientes bases de datos, las cuales serán proporcionadas por la Empresa propietaria. En caso de detectar alguna disfunción se informará al técnico responsable de la propiedad. |  | EG2650
X663 | REVISIONES TELECONTROL | [6 empty] | EG30
X66305 | Revisión local de la RTU de Línea MT | UD | 53.42 |  | 53.42 | Se realizará una revisión (diagnostico) locál de la RTU de Línea MT contra el centro de control, según protocolos propios o en defecto los del fabricante. Consiste en efectuar: Comprobación de entradas digitales Comprobación de entradas analógicas Comprobación de salidas digitales Comprobación de automatismos si existen |  | EG3050
X66310 | Revisión local de la RTU de MT | UD | 80.13 |  | 80.13 | Se realizará una revisión (diagnostico) locál de la RTU en MT contra el centro de control, según protocolos propios o en defecto los del fabricante. Consiste en efectuar: Comprobación de entradas digitales Comprobación de entradas analógicas Comprobación de salidas digitales Comprobación de automatismos si existen |  | EG3100
X66315 | Revisión local de la RTU de AT o UCS del SICOP | UD | 213.7 |  | 213.7 | Se realizará una revisión (diagnostico) locál de la RTU en AT o UCS del SICOP contra el centro de control, según protocolos propios o en defecto los del fabricante. Consiste en efectuar: Comprobación de entradas digitales Comprobación de entradas analógicas Comprobación de salidas digitales Comprobación de automatismos si existen |  | EG3150
X66320 | Revisión local remota autoproductores | UD | 117.53 |  | 117.53 | Se realizará una revisión (diagnostico) locál de ambos extremos de los equipos de remota/teledisparo autoproductores contra el centro de control, según protocolos propios o en defecto los del fabricante. Consiste en efectuar: Comprobación de entradas digitales Comprobación de entradas analógicas Comprobación de salidas digitales Comprobación de automatismos si existen Comprobación del Teledisparo |  | EG3200
X66325 | Verificación telecontrol | UD | 16.03 |  | 16.03 | Se realizará una verificación de los equipos asociados a telecontrol, observando el correcto estado de la : ** RTU y puesto local ** Fijación y estado de los armarios ** Ventiladores, rejillas, filtros ** Conexionados del sistema de telecontrol ** Elementos de interfase ( relés, optoacopladores, convertidores…) ** Inspección local de alarmas exteriores. ** Inspección visual genérica ** ..... etc |  | EG3250
X66330 | Revisión terminal local y auxiliares | UD | 53.42 |  | 53.42 | Se realizará una limpieza y revisión de los equipos, comprobando su completa funcionalidad, según procedimientos propios. De considerarán: **Monitor **ordenador **Impresora si existe **UPS u ondulador ** ……. Etc. |  | EG3300
X66335 | Revisión sistema comunicación local | UD | 53.42 |  | 53.42 | Comprende la revisión de todos los equipos implicados en el sistema de comunicación, para la supervisión de los equios de protección/trelecontrol via RTC o equivalente, tales como: **Modem **Multiplexores **Discriminadores **Concentradores **Cables afectados **Configuración en equipos afectados ** ….etc Consistirá en verificar la funcionaliddad del sistema y sus equipos asociados |  | EG3350
X664 | ADECUAR/CORREGIR AJUSTES PROTECCIONES | [6 empty] | EG40
X66405 | Adecuar ajustes | UD | 20.04 |  | 20.04 | Consiste en implementar los ajustes en las protecciones. Los ajustes serán entregados por la Unidad de la Empresa Propietaria. No se contempla la verificación de la protección con los ajustes "nuevos". Comprende la presentación del correspondiente informe, así como el rellenado de las correspondientes bases de datos, las cuales serán proporcionadas por la Empresa propietaria. En caso de detectar algun mal funcionamiento se informará al técnico responsable de la subestación. |  | EG4050
X66410 | Recalculo de ajustes salida MT , por cambio topológico | UD | 80.16 |  | 80.16 | Consiste en recalcular los ajustes de las protecciones que equipan a una salida de MT cuyo equipamiento típico es máxima intensidad de fases y neutro, por cambios topológicos en la red.Se ajustarán las citadas protecciones siguiendo los procedimientos editados por la propiedad. Comprende la entrega de los citados ajustes en soporte papel ( 2 copias ) y en soporte informático e, es decir ( diskette). La Compañía entregará todos los datos necesarios para el correcto recálculo de los ajustes. |  | EG4100
X66415 | Calculo de ajustes para Nuevos Suministros MT | UD | 120.23 |  | 120.23 | Consiste en calcular los ajustes de las protecciones que equipan el sistema protectivo de un nuevo cliente de la compañia Eléctrica. El equipamiento típico es máxima intensidad de fases y neutro.Se ajustarán las citadas protecciones siguiendo los procedimientos editados por la propiedad. Comprende la entrega de los citados ajustes en soporte papel ( 2 copias ) conforme al formato normalizado por la Compañía eléctrica y en soporte informático e, es decir ( diskette). Está incluida la verificación de la selectividad con las protecciones "aguas arriba" ya existentes, así como la modificación de los mismos en caso necesario, así como la modificación de las bases d edatos existentes. La Compañía entregará todos los datos necesarios para el correcto cálculo de los ajustes del nuevo cliente. |  | EG4150
X66420 | Recálculo de ajustes de un trafo AT / MT | UD | 280.55 |  | 280.55 | Consiste en recalcular los ajustes de las protecciones que equipan a un trafo AT / MT con equipamiento standard..Se ajustarán las citadas protecciones siguiendo los procedimientos editados por la propiedad. Comprende la entrega de los citados ajustes en soporte papel ( 2 copias ) conforme al formato normalizado por la Compañía eléctrica y en soporte informático e, es decir ( diskette). Está incluida la verificación de la selectividad con las protecciones de su entorno que puedan estar implicadas, así como la modificación de los mismos en caso necesario, así como lapuesta al día de las bases de datos existentes. La Compañía entregará todos los datos necesarios para el correcto recálculo de los ajustes. |  | EG4200
X66425 | Recálculo de ajustes Línea de 45 a 66 kV, por cambio topológico en la red. | UD | 186.98 |  | 186.98 | Consiste en recalcular los ajustes de las protecciones que equipan a una salida de Línea de 45 a 66 kV con equipamiento standard, es decir la formada por protección de máxima intensidad direccional de fases + neutro.Este recálculo se efectúa por modificaciones topólogica en la red. Se ajustarán las citadas protecciones siguiendo los procedimientos editados por la propiedad. Comprende la entrega de los citados ajustes en soporte papel ( 2 copias ) conforme al formato normalizado por la Compañía eléctrica y en soporte informático e, es decir ( diskette). Está incluida la verificación de la selectividad con las protecciones de su entorno que puedan estar implicadas, así como la modificación de los mismos en caso necesario, así como lapuesta al día de las bases de datos existentes. La Compañía entregará todos los datos necesarios para el correcto recálculo de los ajustes. |  | EG4250
X66430 | Recálculo de ajustes Linea de Transporte, por modificaciones topológicas en la red. | UD | 320.63 |  | 320.63 | Consiste en recalcular los ajustes de las protecciones que equipan a una salida de transporte con equipamiento standard, es decir la formada por protección de distancia + prot. Direccional de neutro. Estos cambios re realizan por modificaciones topológicas en la red. Se ajustarán las citadas protecciones siguiendo los procedimientos editados por la propiedad. Comprende la entrega de los citados ajustes en soporte papel ( 2 copias ) conforme al formato normalizado por la Compañía eléctrica y en soporte informático e, es decir ( diskette). Está incluida la verificación de la selectividad con las protecciones de su entorno que puedan estar implicadas, así como la modificación de los mismos en caso necesario, así como lapuesta al día de las bases de datos existentes. La Compañía entregará todos los datos necesarios para el correcto recálculo de los ajustes. |  | EG4300
X66435 | Recálculo de ajustes Línea de Transporte critica, por modificaciones topológicas en la red. | UD | 641.08 |  | 641.08 | Consiste en recalcular los ajustes de las protecciones que equipan a una salida de transporte critica con equipamiento standard, es decir la formada por doble sistema protectivo. Este recálculo se efectúa como consecuencia de cambios topológicos en la red. Se ajustarán las citadas protecciones siguiendo los procedimientos editados por la propiedad. Comprende la entrega de los citados ajustes en soporte papel ( 2 copias ) conforme al formato normalizado por la Compañía eléctrica y en soporte informático e, es decir ( diskette). Está incluida la verificación de la selectividad con las protecciones de su entorno que puedan estar implicadas, así como la modificación de los mismos en caso necesario, así como lapuesta al día de las bases de datos existentes. La Compañía entregará todos los datos necesarios para el correcto recálculo de los ajustes. |  | EG4350
X665 | ADECUAR/CORREGIR PROTECCIONES Y TELECONTROL | [6 empty] | EG50
X66505 | Localización y reparación avería protecciones y/o telecontrol | UD | 230 |  | 230 | Resolución de una avería de los equipos de telecontrol por un técnico especialista en el sector con equipamiento adecuado a las necesidades. (Sin contabilizar el incremento por horario nocturno ó festivo) |  | EG5050
X66506 | Modificación esquemas control, protecciones o telecontrol en campo | UD | 18.03 |  | 18.03 | Hora de técnico necesaria para la puesta al día de esquemas de control, protección o telecontrol en campo. |  | EG5060
X66507 | Regeneración y comprobación de bdd con nuevo DIDI, hasta 500 tags y aumento del primer dígito de versión de DIDI (1er.XX.XX). | UD | 930 |  | 930 | Regeneración y comprobación de bdd con nuevo diccionario de Telecontrol (DIDI) para Sistemas de Telecontrol de hasta 500 tags y aumento del primer dígito de versión de diccionario (1er.XX.XX). |  | EG5070
X66508 | Regeneración y comprobación de bdd con nuevo DIDI, hasta 2.000 tags y aumento del primer dígito de versión de DIDI (1er.XX.XX). | UD | 2040 |  | 2040 | Regeneración y comprobación de bdd con nuevo diccionario de Telecontrol (DIDI) para Sistemas de Telecontrol de hasta 2.000 tags y aumento del primer dígito de versión de diccionario (1er.XX.XX). |  | EG5080
X66509 | Regeneración y comprobación de bdd con nuevo DIDI, superior a 2.000 tags y aumento del primer dígito de versión de DIDI (1er.XX.XX). | UD | 3890 |  | 3890 | Regeneración y comprobación de bdd con nuevo diccionario de Telecontrol (DIDI) para Sistemas de Telecontrol superior a 2.000 tags y aumento del primer dígito de versión de diccionario (1er.XX.XX). |  | EG5090
X66510 | Regeneración y comprobación de bdd con nuevo DIDI, hasta 500 tags y aumento del segundo o tercer dígito de versión de DIDI (XX.2o.3er). | UD | 590 |  | 590 | Regeneración y comprobación de bdd con nuevo diccionario de Telecontrol (DIDI) para Sistemas de Telecontrol de hasta 500 tags y aumento del segundo o tercer dígito de versión de diccionario (XX.2o.3er). |  | EG5100
X66511 | Regeneración y comprobación de bdd con nuevo DIDI, hasta 2.000 tags y aumento del segundo o tercer dígito de versión de DIDI (XX.2o.3er). | UD | 1490 |  | 1490 | Regeneración y comprobación de bdd con nuevo diccionario de Telecontrol (DIDI) para Sistemas de Telecontrol de hasta 2.000 tags y aumento del segundo o tercer dígito de versión de diccionario (XX.2o.3er). |  | EG5110
X66512 | Regeneración y comprobación de bdd con nuevo DIDI, superior a 2.000 tags y aumento del segundo o tercer dígito de versión de DIDI (XX.2o.3er). | UD | 2960 |  | 2960 | Regeneración y comprobación de bdd con nuevo diccionario de Telecontrol (DIDI) para Sistemas de Telecontrol superior a 2.000 tags y aumento del segundo o tercer dígito de versión de diccionario (XX.2o.3er). |  | EG5120
X66535 | Sustitución rack de 19 pulgadas para ampliac. O adecuación de unidad central y/o tarjetas E/S en remota AT | UD | 300.51 |  | 300.51 | Incluido transporte, anclaje, configuración hardware / software, ensayos y puesta en servicio. |  | EG5350
X66540 | Sustitución de banderola en celda de MT | UD | 2136.93 |  | 2136.93 | Sustitución de banderola en celda de MT con protección de máxima intensidad de tres fases, neutro y neutro sensible. Incluye construcción de banderola, montaje de relés y conexionado, embalaje, tranasporte a la subestación, descarga, desembaleje, instalación en celda y conexionado interior a la misma, pruebas de cableado y puesta en servicio según protocolos de la propiedad. No incluye cálculos de ajustes ni ensayo de relés) |  | EG5400
X66545 | Adecuación de esquemas para inhibición de relés de neutro sensible | UD | 106.85 |  | 106.85 | Adecuación de esquemas para inhibición de relés de neutro sensible en una salida de línea de MT. Incluye pruebas de cableado y y puesta en servicio según protocolos de la empresa |  | EG5450
X66550 | Calibración de convertidor de cualquier tipo excepto potencia | UD | 9.02 |  | 9.02 | Calibración y ajuste de cualquier tipo convertidor (excepto potencia) en laboratorio, con patrones adecuados , calibrados y trazables, siguiendo los procedimientos editados por la propiedad. De cada convertidor se entregará el correspondiente certificado. Incluye transporte, embalaje, etc. |  | EG5500
X66555 | Calibración de convertidor de potencia activa o reactiva | UD | 48.08 |  | 48.08 | Calibración y ajuste de convertidor de activa o reactiva en laboratorio, con patrones adecuados , calibrados y trazables, siguiendo los procedimientos editados por la propiedad. De cada convertidor se entregará el correspondiente certificado. Incluye transporte, embalaje, etc. |  | EG5550
X66560 | Calibración de convertidor combinado potencia activa-reactiva | UD | 90.15 |  | 90.15 | Calibración y ajuste de convertidor combinado (activa-reactiva) en laboratorio, con patrones adecuados , calibrados y trazables, siguiendo los procedimientos editados por la propiedad. De cada convertidor se entregará el correspondiente certificado. Incluye transporte, embalaje, etc. |  | EG5600
X66565 | Sustitución de ondulador o UPS | UD | 51.09 |  | 51.09 | Incluido transporte, anclaje, configuración hardware / software, ensayos y puesta en servicio. |  | EG5650
X66570 | Limpieza de tarjetas y equipos de telecontrol | UD | 120.2 |  | 120.2 | Se realizará la limpieza de los equipos, las tarjetas y/o módulos de los que conste la instalación de telecontrol así como de los conectores y contactos con útiles apropiados para ello. |  | EG5700
X66575 | Sustitución fungibles en equipos de protección o telecontrol | UD | 9.02 |  | 9.02 | Consiste en sustitución de papel, tinta….. En oscilos, impresoras, registradores,…… |  | EG5750
X66580 | Reparación equipos de protección y/o telecontrol | UD | 0.01 |  | 0.01 | En concepto de gestión de la reparación (envío, recepción, control de calidad, etc.), mantenimiento del equipo reparado (condiciones de almacenaje, alimentación cíclica en caso necesario, estado baterías, etc.), garantía del buen estado del repuesto y control del mismo, se pagará por cada reparación que se gestione, un 15 % sobre factura documentada de la reparación. |  | EG5800
X66585 | Adecuación Base de Datos | UD | 60.1 |  | 60.1 | Programación/modificación BBDD en cualquier equipo de los descritos, según la operativa: - Recogida soporte BD (configuración en soporte papel y en EPROM o disco); dicho soporte será entregado por personal de la propiedad asignado a tal efecto. -Incluye elaboración, carga y ensayo |  | EG5850
X66590 | Localización y reparación avería Fibra Óptica | UD | 565 |  | 565 | Resolución de una avería de Fibra Óptica (plástico o vidrio), prueba reflexometría para localización y reparación de la avería (fusión, torpedo, pictails) incluyendo las pruebas finales de la fibra por un técnico especialista en el sector con equipamiento adecuado a las necesidades. (Sin contabilizar el incremento por horario nocturno ó festivo) |  | EG5900
X67 | COMUNES SUBESTACIÓN | [6 empty] | EH
X670 | SERVICIOS AUXILIARES | [6 empty] | EH00
X67005 | Montaje de conjunto de servicios auxiliares tipo 2L + 1P, celda no extensible | UD | 150.25 |  | 150.25 | Montaje de conjunto de servicios auxiliares tipo 2L + 1P, celda no extensible |  | EH0050
X67006 | Suministro y montaje de conjunto de servicios auxiliares tipo 2L + 1P, celda no extensible | UD | 150.25 |  | 150.25 | Suministro y montaje de conjunto de servicios auxiliares tipo 2L + 1P, celda no extensible |  | EH0060
X67010 | Montaje de trafo de servicios auxiliares de hasta 630 kVA y 36 kV | UD | 150.25 |  | 150.25 | Montaje de trafo de servicios auxiliares de hasta 630 kVA y 36 kV |  | EH0100
X67011 | Suministro y montaje de trafo de servicios auxiliares de hasta 630 kVA y 36 kV | UD | 150.25 |  | 150.25 | Suministro y montaje de trafo de servicios auxiliares de hasta 630 kVA y 36 kV |  | EH0110
X67015 | Suministro y montaje de base portafusibles MT | UD | 32.45 |  | 32.45 | Suministro y montaje de base portafusibles MT con fusible incorporado |  | EH0150
X671 | TUBOS (PVC/ACERO/FLEXIBLES) | [6 empty] | EH10
X67105 | Suministroy montaje tubo PVC roscado Pg21 | M | 16.44 |  | 16.44 | Suministro, tendido y montaje tubo PVC Pg21, curvado cuando proceda, enterrado en parque (incluida excavación, relleno y aportación tubo) o fijado en paredes o estructuras cuando proceda |  | EH1050
X67107 | Suministro y montaje tubo PVC roscado Pg48 | M | 16.44 |  | 16.44 | Suministro, tendido y montaje tubo PVC Pg48, curvado cuando proceda, enterrado en parque (incluida excavación, relleno y aportación tubo) o fijado en paredes o estructuras cuando proceda |  | EH1070
X67108 | Suministro y montaje tubo PVC de hasta 63 de 6 Bar de presión nominal | M | 8.7 |  | 8.7 | Suministro, tendido y montaje tubo PVC o PET (según indique la propiedad) de hasta 63, curvado cuando proceda, enterrado en parque (incluida excavación, relleno, aportación tubo y ensamblaje) |  | EH1080
X67109 | Suministro y montaje tubo PVC de 63 a 75 de 6 Bar de presión nominal | M | 9.26 |  | 9.26 | Suministro, tendido y montaje tubo PVC o PET (según indique la propiedad) de 63 a 75, curvado cuando proceda, enterrado en parque (incluida excavación, relleno, aportación tubo y ensamblaje) |  | EH1090
X67111 | Suministro y montaje tubo PVC 90 de 6 Bar de presión nominal | M | 9.89 |  | 9.89 | Suministro, tendido y montaje tubo PVC o PET (según indique la propiedad) 90, curvado cuando proceda, enterrado en parque (incluida excavación, relleno, aportación tubo y ensamblaje) |  | EH1110
X67113 | Suministro y montaje tubo PVC 110 de 6 Bar de presión nominal | M | 10.02 |  | 10.02 | Suministro, tendido y montaje tubo PVC o PET (según indique la propiedad) 110, curvado cuando proceda, enterrado en parque (incluida excavación, relleno, aportación tubo y ensamblaje) |  | EH1130
X67115 | Suministro y montaje tubo PVC 140 de 6 bar de presión nominal | M | 11.18 |  | 11.18 | Suministro, tendido y montaje tubo PVC o PET (según indique la propiedad) 140, curvado cuando proceda, enterrado en parque (incluida excavación, relleno, aportación tubo y ensamblaje) |  | EH1150
X67117 | Suministro y montaje de tubo PVC 160 de 6 Bar de presión nominal | M | 11.9 |  | 11.9 | Suministro, tendido y montaje tubo PVC o PET (según indique la propiedad) 160, curvado cuando proceda, enterrado en parque (incluida excavación, relleno, aportación tubo y ensamblaje) |  | EH1170
X67119 | Suministro y montaje tubo PVC 200 de 6 Bar de presión nominal | M | 12.66 |  | 12.66 | Suministro, tendido y montaje tubo PVC o PET (según indique la propiedad) 200, curvado cuando proceda, enterrado en parque (incluida excavación, relleno, aportación tubo y ensamblaje) |  | EH1190
X67121 | Suministro y montaje tubo de acero Pg.36 | M | 8.1 |  | 8.1 | Suministro y montaje por paredes y estructuras tubo de acero Pg.36 según especificaciones de la propiedad 954, acodado donde proceda |  | EH1210
X67123 | Suministro y montaje tubo de acero Pg 48 | M | 8.98 |  | 8.98 | Sauministro y montaje por paredes y estructuras tubo de acero Pg 48 según especificaciones de la propiedad, acodado donde proceda |  | EH1230
X67130 | Suministro y montaje tubo acero flexible forrado con PVC Pg.36 | M | 11.9 |  | 11.9 | Suministro y montaje tubo acero flexible forrado con PVC Pg.36 según especificaciones de la propiedad |  | EH1300
X67132 | Suministro y montaje tubo flexible de acero forrado de PVC, Pg 48 | M | 13.29 |  | 13.29 | Suministro y montaje tubo flexible de acero forrado de PVC, Pg 48 según especificaciones de la propiedad. |  | EH1320
X67136 | Suministro y montaje Racor de unión entre tubos Pg 48 de acero y flexible | UD | 15.18 |  | 15.18 | Suministro y montaje Racor de unión entre tubos Pg 48 de acero y flexible según especificaciones de la propiedad. |  | EH1360
X67138 | Suministro y montaje Manguitos para unión de tuflex Pg.36 a chapa | UD | 12.09 |  | 12.09 | Suministro y montaje Manguitos para unión de tuflex Pg.36 a chapa según especificaciones de la propiedad. |  | EH1380
X67145 | Suministro y montaje Racor de unión entre tubo Pg 48 flexible y caja | UD | 14.11 |  | 14.11 | Suministro y montaje Racor de unión entre tubo Pg 48 flexible y caja según especificaciones de la propiedad. |  | EH1450
X67148 | Suministro y montar Tuercas para unión de tubo de acero Pg.48 a chapa | UD | 2.51 |  | 2.51 | Suministro y montaje Tuercas para unión de tubo de acero Pg.48 a chapa según especificaciones de la propiedad |  | EH1480
X67151 | Suministro y montar Boquilla protección de cables | UD | 0.67 |  | 0.67 | Suministro y montaje Boquilla protección de cables según especificaciones de la propiedad. |  | EH1510
X67160 | Montar grapa y contragrapa para tubo de acero PG-36 | UD | 1.43 |  | 1.43 | Montar grapa y contragrapa para tubo de acero PG-36 según especificaciones de la propiedad. |  | EH1600
X67162 | Montar grapa y contragrapa para tubo de acero Pg.48 | UD | 1.47 |  | 1.47 | Montar grapa y contragrapa para tubo de acero Pg.48 según especificaciones de la propiedad. |  | EH1620
X67164 | Montar Manguitos unión de tubo de acero Pg 36 a | UD | 2.51 |  | 2.51 | Montar Manguitos unión de tubo de acero Pg 36 a tuflex Pg.36 según especificaciones de la propiedad. |  | EH1640
X67166 | Montar Reducción hembra Pg 48 - macho Pg 36 | UD | 1.79 |  | 1.79 | Montar Reducción hembra Pg 48 - macho Pg 36 según especificaciones de la propiedad. |  | EH1660
X67168 | Suministro y montaje de tubo de acero de 2" | M | 6.01 |  | 6.01 | Suministro y montaje de tubo de acero de 2" galvanizado, calidad A2-304 según especificaciones de la propiedad . |  | EH1680
X67170 | Suministro y montaje de boquillas protectoras de extremos de tubo de 2" | UD | 0.6 |  | 0.6 | Suministro y montaje de boquillas protectoras de extremos de tubo de 2" según especificaciones de la propiedad . |  | EH1700
X67172 | Suministro y montaje de abarcones galvanizados para fijación mediante tornillo de tubo de 2" | UD | 0.6 |  | 0.6 | Suministro y montaje de abarcones galvanizados para fijación mediante tornillo de tubo de 2" a estructura metálica según especificaciones de la propiedad . |  | EH1720
X67176 | Suministro y montaje Tubo Flexible Coarrugado de diámetro int. de 63 mm. | UD | 0.42 |  | 0.42 | Suministro, tendido y montaje tubo flexible coarrugado reforzado de PVC de 63, enterrado en parque (incluida excavación, relleno, aportación tubo y ensamblaje). |  | EH1760
X67178 | Suministro y montaje Tubo Flexible Coarrugado de diámetro int. de 80 mm. | UD | 0.42 |  | 0.42 | Suministro, tendido y montaje tubo flexible coarrugado reforzado de PVC de 80, enterrado en parque (incluida excavación, relleno, aportación tubo y ensamblaje). |  | EH1780
X67179 | Tubo flexible corrugado reforzado (D52) | M | 0.44 |  | 0.44 | Suministro, tendido y montaje tubo flexible corrugado reforzado(doble pared interior liso y resistencia a compresión ≥450N según y resistencia a compresión ≥450N según UNE-EN50086) de Polietileno Alta densidad de diámetro interior medio 52 mm, enterrado en parque (incluida excavación, relleno, aportación tubo,manguitos de empalme si fueran necesarios y ensamblaje). |  | EH1790
X6717A | Tubo flexible corrugado reforzado (D63) | M | 0.44 |  | 0.44 | Suministro, tendido y montaje tubo flexible corrugado reforzado(doble pared interior liso y resistencia a compresión ≥450N según UNE-EN50086) de Polietileno Alta densidad de diámetro interior medio 63 mm, enterrado en parque (incluida excavación, relleno, aportación tubo,manguitos de empalme si fueran necesarios y ensamblaje). |  | EH17A0
X6717B | Tubo flexible corrugado reforzado (D77) | M | 0.44 |  | 0.44 | Suministro, tendido y montaje tubo flexible corrugado reforzado(doble pared interior liso y resistencia a compresión ≥450N según UNE-EN50086) de Polietileno Alta densidad de diámetro interior medio 77 mm, enterrado en parque (incluida excavación, relleno, aportación tubo,manguitos de empalme si fueran necesarios y ensamblaje). |  | EH17B0
X6717C | Tubo flexible corrugado reforzado (D93) | M | 0.55 |  | 0.55 | Suministro, tendido y montaje tubo flexible corrugado reforzado(doble pared interior liso y resistencia a compresión ≥450N según UNE-EN50086) de Polietileno Alta densidad de diámetro interior medio 93 mm, enterrado en parque (incluida excavación, relleno, aportación tubo,manguitos de empalme si fueran necesarios y ensamblaje). |  | EH17C0
X6717D | Tubo flexible corrugado reforzado (D107) | M | 0.55 |  | 0.55 | Suministro, tendido y montaje tubo flexible corrugado reforzado(doble pared interior liso y resistencia a compresión ≥450N según UNE-EN50086) de Polietileno Alta densidad de diámetro interior medio 107 mm, enterrado en parque (incluida excavación, relleno, aportación tubo,manguitos de empalme si fueran necesarios y ensamblaje). |  | EH17D0
X6717E | Tubo flexible corrugado reforzado (D142) | M | 0.7 |  | 0.7 | Suministro, tendido y montaje tubo flexible corrugado reforzado(doble pared interior liso y resistencia a compresión ≥450N según UNE-EN50086) de Polietileno Alta densidad de diámetro interior medio 142 mm, enterrado en parque (incluida excavación, relleno, aportación tubo,manguitos de empalme si fueran necesarios y ensamblaje). |  | EH17E0
X6717F | Tubo flexible corrugado reforzado (D180) | M | 0.7 |  | 0.7 | Suministro, tendido y montaje tubo flexible corrugado reforzado(doble pared interior liso y resistencia a compresión ≥450N según UNE-EN50086) de Polietileno Alta densidad de diámetro interior medio 180 mm, enterrado en parque (incluida excavación, relleno, aportación tubo,manguitos de empalme si fueran necesarios y ensamblaje). |  | EH17F0
X6717G | Tubo flexible corrugado reforzado (D217) | M | 0.85 |  | 0.85 | Suministro, tendido y montaje tubo flexible corrugado reforzado(doble pared interior liso y resistencia a compresión ≥450N según UNE-EN50086) de Polietileno Alta densidad de diámetro interior medio 217 mm, enterrado en parque (incluida excavación, relleno, aportación tubo,manguitos de empalme si fueran necesarios y ensamblaje). |  | EH17G0
X67185 | Suministro y montar Caja derivación metálica estanca | UD | 6.86 |  | 6.86 | Suministro y montaje caja derivación metálica estanca de cualquier medida, para instalación de tubería de acero. |  | EH1850
X67187 | Desmontaje de tubo en superficie de cualquier tipo y tamaño | M | 1.5 |  | 1.5 | Desmontaje de tubo instalado en superficie (paredes, estructuras, etc.) de cualquier tipo y diámetro. Incluye accesorios, carga, transporte, etc. |  | EH1870
X67189 | Desmontaje de tubo enterrado de cualquier tipo y tamaño | M | 5.71 |  | 5.71 | Desmontaje de tubo enterrado de cualquier tipo y diámetro. Incluye excavación, carga, transporte, releno de zanja, etc. |  | EH1890
X672 | BANDEJAS | [6 empty] | EH20
X67205 | Suministro y montaje bandeja de PVC de 150x60 mm | M | 14.81 |  | 14.81 | Suministro y montaje de bandeja de PVC de 150x60mm. Incluye todo lo necesario para dejar instalada la bandeja. |  | EH2050
X67210 | Suministro y montaje bandeja de PVC 200x60 mm | M | 18.19 |  | 18.19 | Suministro y montaje de bandeja de PVC de 200x60mm. Incluye todo lo necesario para dejar instalada la bandeja. |  | EH2100
X67211 | Suministro y montaje bandeja de PVC 400x60 mm | M | 20.34 |  | 20.34 | Suministro y montaje de bandeja de PVC de 400x60mm. Incluye todo lo necesario para dejar instalada la bandeja. |  | EH2110
X67215 | Suministro y montaje bandeja de chapa galvanizada de 300x60 mm | M | 19.76 |  | 19.76 | Suministro y montaje de bandeja de chapa metálica de 300x60mm. Incluye todo lo necesario para dejar instalada la bandeja. |  | EH2150
X67220 | Suministro y montaje bandeja de chapa galvanizada de 400x60 mm | M | 22.45 |  | 22.45 | Suministro y montaje de bandeja de chapa metálica de 400x60mm. Incluye todo lo necesario para dejar instalada la bandeja. |  | EH2200
X67225 | Suministro y montaje bandeja de chapa galvanizada de 500x60 mm | M | 24.7 |  | 24.7 | Suministro y montaje de bandeja de chapa metálica de 500x60mm. Incluye todo lo necesario para dejar instalada la bandeja. |  | EH2250
X67230 | Suministro y montaje bandeja de chapa galvanizada de 600x60 mm | M | 25.72 |  | 25.72 | Suministro y montaje de bandeja de chapa metálica de 600x60mm. Incluye todo lo necesario para dejar instalada la bandeja. |  | EH2300
X67235 | Suministro y montaje bandeja de varilla metálica de 300x60mm | M | 15.03 |  | 15.03 | Suministro y montaje de bandeja de varilla metálica de 300x60mm. Incluye todo lo necesario para dejar instalada la bandeja. |  | EH2350
X67236 | Suministro y montaje bandeja de varilla metálica de hasta 600x60mm | M | 22 |  | 22 | Suministro y montaje de bandeja de varilla metálica de 300x60mm. Incluye todo lo necesario para dejar instalada la bandeja. |  | EH2360
X67240 | Desmontaje de bandeja de diferentes tipos y medidas | M | 7.21 |  | 7.21 | Desmontaje bandejas de cualquier tipo y tamaño, incluido soportes, accesorios, carga, transporte, etc. |  | EH2400
X673 | TENDIDO CABLES DE CONTROL/ TELECONTROL | [6 empty] | EH30
X67305 | Tendido cable de control de cualquier sección | M | 0.6 |  | 0.6 | Tendido de cable de control de cualquier sección |  | EH3050
X67306 | Suministro y tendido cable de control de 2x2,5 mm2 sin pantalla | M | 0.6 |  | 0.6 | Suministro y montaje del cable de control en cualquier tipo de canalización según procedimiento GE. |  | EH3060
X67307 | Suministro y tendido cable de control de 2x4 mm2 sin pantalla | M | 0.6 |  | 0.6 | Suministro y montaje del cable de control en cualquier tipo de canalización según procedimiento GE. |  | EH3070
X67308 | Suministro y tendido cable de control de 2x6 mm2 sin pantalla | M | 0.6 |  | 0.6 | Suministro y montaje del cable de control en cualquier tipo de canalización según procedimiento Endesa. |  | EH3080
X67309 | Suministro y tendido cable de control de 2x10 mm2 sin pantalla | M | 0.6 |  | 0.6 | Suministro y montaje del cable de control en cualquier tipo de canalización según procedimiento Endesa. |  | EH3090
X67310 | Suministro y tendido cable de control de 2x16 mm2 sin pantalla | M | 0.6 |  | 0.6 | Suministro y montaje del cable de control en cualquier tipo de canalización según procedimiento Endesa. |  | EH3100
X67311 | Suministro y tendido cable de control de 4x2,5 mm2 sin pantalla | M | 0.6 |  | 0.6 | Suministro y montaje del cable de control en cualquier tipo de canalización según procedimiento GE. |  | EH3110
X67312 | Suministro y tendido cable de control de 4x4 mm2 sin pantalla | M | 0.6 |  | 0.6 | Suministro y montaje del cable de control en cualquier tipo de canalización según procedimiento GE. |  | EH3120
X67313 | Suministro y tendido cable de control de 4x6 mm2 sin pantalla | M | 0.6 |  | 0.6 | Suministro y montaje del cable de control en cualquier tipo de canalización según procedimiento GE. |  | EH3130
X67314 | Suministro y tendido cable de control de 4x10 mm2 sin pantalla | M | 0.6 |  | 0.6 | Suministro y montaje del cable de control en cualquier tipo de canalización según procedimiento GE. |  | EH3140
X67315 | Suministro y tendido cable de control de 6x1 mm2 sin pantalla | M | 0.6 |  | 0.6 | Suministro y montaje del cable de control en cualquier tipo de canalización según procedimiento Endesa. |  | EH3150
X67316 | Suministro y tendido cable de control de 6x2,5 mm2 sin pantalla | M | 0.6 |  | 0.6 | Suministro y montaje del cable de control en cualquier tipo de canalización según procedimiento Endesa. |  | EH3160
X67317 | Suministro y tendido cable de control de 6x4 mm2 sin pantalla | M | 0.6 |  | 0.6 | Suministro y montaje del cable de control en cualquier tipo de canalización según procedimiento Endesa. |  | EH3170
X67318 | Suministro y tendido cable de control de 6x6 mm2 sin pantalla | M | 0.6 |  | 0.6 | Suministro y montaje del cable de control en cualquier tipo de canalización según procedimiento Endesa. |  | EH3180
X67319 | Suministro y tendido cable de control de 10x2,5 mm2 sin pantalla | M | 0.6 |  | 0.6 | Suministro y montaje del cable de control en cualquier tipo de canalización según procedimiento Endesa. |  | EH3190
X67320 | Suministro y tendido cable de control de 10x4 mm2 sin pantalla | M | 0.6 |  | 0.6 | Suministro y montaje del cable de control en cualquier tipo de canalización según procedimiento Endesa. |  | EH3200
X67321 | Suministro y tendido cable de control de 14x1 mm2 sin pantalla | M | 0.6 |  | 0.6 | Suministro y montaje del cable de control en cualquier tipo de canalización según procedimiento Endesa. |  | EH3210
X67322 | Suministro y tendido cable de control de 14x2,5 mm2 sin pantalla | M | 0.6 |  | 0.6 | Suministro y montaje del cable de control en cualquier tipo de canalización según procedimiento Endesa. |  | EH3220
X67323 | Suministro y tendido cable de control de 24x1 mm2 sin pantalla | M | 0.6 |  | 0.6 | Suministro y montaje del cable de control en cualquier tipo de canalización según procedimiento Endesa. |  | EH3230
X67324 | Suministro y tendido cable de control de 24x2,5 mm2 sin pantalla | M | 0.6 |  | 0.6 | Suministro y montaje del cable de control en cualquier tipo de canalización según procedimiento Endesa. |  | EH3240
X67325 | Suministro y tendido cable de control de 37x1 mm2 sin pantalla | M | 0.6 |  | 0.6 | Suministro y montaje del cable de control en cualquier tipo de canalización según procedimiento Endesa. |  | EH3250
X67326 | Suministro y tendido de cable de control de 37x2,5 mm2 sin pantalla | M | 0.6 |  | 0.6 | Suministro y montaje del cable de control en cualquier tipo de canalización según procedimiento Endesa. |  | EH3260
X67335 | Suministro y tendido cable de control de 2x2,5 mm2 con pantalla o armado | M | 0.6 |  | 0.6 | Suministro y montaje del cable de control en cualquier tipo de canalización según procedimiento GE. |  | EH3350
X67336 | Suministro y tendido cable de control de 2x4 mm2 con pantalla o armado | M | 0.6 |  | 0.6 | Suministro y montaje del cable de control en cualquier tipo de canalización según procedimiento GE. |  | EH3360
X67337 | Suministro y tendido cable de control de 2x6 mm2 con pantalla o armado | M | 0.6 |  | 0.6 | Suministro y montaje del cable de control en cualquier tipo de canalización según procedimiento GE. |  | EH3370
X67338 | Suministro y tendido cable de control de 2x10 mm2 con pantalla o armado | M | 0.6 |  | 0.6 | Suministro y montaje del cable de control en cualquier tipo de canalización según procedimiento GE. |  | EH3380
X67339 | Suministro y tendido cable de control de 2x16 mm2 con pantalla o armado | M | 0.6 |  | 0.6 | Suministro y montaje del cable de control en cualquier tipo de canalización según procedimiento GE. |  | EH3390
X67340 | Suministro y tendido cable de control de 4x2,5 mm2 con pantalla o armado | M | 0.6 |  | 0.6 | Suministro y montaje del cable de control en cualquier tipo de canalización según procedimiento GE. |  | EH3400
X67341 | Suministro y tendido cable de control de 4x4 mm2 con pantalla o armado | M | 0.6 |  | 0.6 | Suministro y montaje del cable de control en cualquier tipo de canalización según procedimiento GE. |  | EH3410
X67342 | Suministro y tendido cable de control de 4x6 mm2 con pantalla o armado | M | 0.6 |  | 0.6 | Suministro y montaje del cable de control en cualquier tipo de canalización según procedimiento GE. |  | EH3420
X67343 | Suministro y tendido cable de control de 4x10 mm2 con pantalla o armado | M | 0.6 |  | 0.6 | Suministro y montaje del cable de control en cualquier tipo de canalización según procedimiento GE. |  | EH3430
X67344 | Suministro y tendido cable de control de 6x1 mm2 con pantalla o armado | M | 0.6 |  | 0.6 | Suministro y montaje del cable de control en cualquier tipo de canalización según procedimiento GE. |  | EH3440
X67345 | Suministro y tendido cable de control de 6x2,5 mm2 con pantalla o armado | M | 0.6 |  | 0.6 | Suministro y montaje del cable de control en cualquier tipo de canalización según procedimiento GE. |  | EH3450
X67346 | Suministro y tendido cable de control de 6x4 mm2 con pantalla o armado | M | 0.6 |  | 0.6 | Suministro y montaje del cable de control en cualquier tipo de canalización según procedimiento GE. |  | EH3460
X67347 | Suministro y tendido cable de control de 6x6 mm2 con pantalla o armado | M | 0.6 |  | 0.6 | Suministro y montaje del cable de control en cualquier tipo de canalización según procedimiento GE. |  | EH3470
X67348 | Suministro y tendido cable de control de 10x2,5 mm2 con pantalla o armado | M | 0.6 |  | 0.6 | Suministro y montaje del cable de control en cualquier tipo de canalización según procedimiento GE. |  | EH3480
X67349 | Suministro y tendido cable de control de 10x4 mm2 con pantalla o armado | M | 0.6 |  | 0.6 | Suministro y montaje del cable de control en cualquier tipo de canalización según procedimiento GE. |  | EH3490
X67350 | Suministro y tendido cable de control de 14x1 mm2 con pantalla o armado | M | 0.6 |  | 0.6 | Suministro y montaje del cable de control en cualquier tipo de canalización según procedimiento GE. |  | EH3500
X67351 | Suministro y tendido cable de control de 14x2,5 mm2 con pantalla o armado | M | 0.6 |  | 0.6 | Suministro y montaje del cable de control en cualquier tipo de canalización según procedimiento GE. |  | EH3510
X67352 | Suministro y tendido cable de control de 24x1 mm2 con pantalla o armado | M | 0.6 |  | 0.6 | Suministro y montaje del cable de control en cualquier tipo de canalización según procedimiento GE. |  | EH3520
X67353 | Suministro y tendido cable de control de 24x2,5 mm2 con pantalla o armado | M | 0.6 |  | 0.6 | Suministro y montaje del cable de control en cualquier tipo de canalización según procedimiento GE. |  | EH3530
X67354 | Suministro y tendido cable de control de 37x1 mm2 con pantalla o armado | M | 0.6 |  | 0.6 | Suministro y montaje del cable de control en cualquier tipo de canalización según procedimiento Endesa. |  | EH3540
X67355 | Suministro y tendido de cable de control de 37x2,5 mm2 con pantalla o armado | M | 0.6 |  | 0.6 | Suministro y montaje del cable de control en cualquier tipo de canalización según procedimiento GE. |  | EH3550
X67370 | Tendido cable de telecontrol de hasta 20 pares, con cubierta de PVC | M | 0.6 |  | 0.6 | Tendido cable de telecontrol de hasta 20 pares, con cubierta de PVC en cualquier canalización, según procedimiento GE |  | EH3700
X67371 | Tendido cable de F.O. Plástico | M | 0.5 |  | 0.5 | Tendido cable de fibra óptica de plástico de una o dos fibras por cualquier tipo de canalización según procedimiento GE. |  | EH3710
X67372 | Tendido cable F.O. Multimodo | M | 1.05 |  | 1.05 | Tendido cable de fibra óptica Multimodo de una o dos fibras por cualquier tipo de canalización según procedimiento GE. |  | EH3720
X67373 | Suministro y tendido cable de telecontrol de hasta 20 pares, con cubierta de PVC | M | 0.6 |  | 0.6 | Suministro y montaje del cable de control en cualquier tipo de canalización según procedimiento GE. |  | EH3730
X67374 | Suministro y tendido cable de telecontrol de hasta 2 pares, apantallado con cubierta de PVC | M | 0.6 |  | 0.6 | Suministro y montaje del cable de control en cualquier tipo de canalización según procedimiento GE. |  | EH3740
X67375 | Suministro y tendido cable de F.O. Plástico | M | 0.5 |  | 0.5 | Suministro y montaje del cable de fibra óptica de plástico de una o dos fibras por cualquier tipo de canalización según procedimiento GE. |  | EH3750
X67376 | Suministro y tendido cable F.O. Multimodo | M | 1.05 |  | 1.05 | Suministro y montaje del cable de fibra óptica Multimodo de una o dos fibras por cualquier tipo de canalización según procedimiento GE. |  | EH3760
X674 | TENDIDO CABLES BT | [6 empty] | EH40
X67405 | Suministro y tendido de cable unifilar 0,6/1 kV, 1x2,5 mm2 Cu | M | 0.31 |  | 0.31 | Suministro y tendido de cable unifilar 0,6/1 kV, 1x2,5 mm2 Cu por canaleta o tubo fuera de cuadro. |  | EH4050
X67406 | Suministro y tendido de cable unifilar 0,6/1 kV, 1x4 mm2 Cu | M | 0.32 |  | 0.32 | Suministro y tendido de cable unifilar 0,6/1 kV, 1x4 mm2 Cu por canaleta o tubo fuera de cuadro. |  | EH4060
X67407 | Suministro y tendido de cable unifilar 0,6/1 kV, 1x6 mm2 Cu | M | 0.38 |  | 0.38 | Suministro y tendido de cable unifilar 0,6/1 kV, 1x6 mm2 Cu por canaleta o tubo fuera de cuadro. |  | EH4070
X67415 | Suministro y tendido cable RFV de 1x50 mm2 cobre. | M | 0.9 |  | 0.9 | Suministro y tendido cable RFV de 1x50 mm2 cobre, por zanjas, tubulares, muros y estructuras. |  | EH4150
X67416 | Suministro y tendido cable RFV de 1x70 mm2 cobre. | M | 1.08 |  | 1.08 | Suministro y tendido cable RFV de 1x70 mm2 cobre, por zanjas, tubulares, muros y estructuras. |  | EH4160
X67417 | Suministro y tendido cable RFV de 1x95 mm2 cobre. | M | 1.41 |  | 1.41 | Suministro y tendido cable RFV de 1x95 mm2 cobre, por zanjas, tubulares, muros y estructuras. |  | EH4170
X67418 | Suministro y tendido cable RFV de 1x150 mm2 cobre. | M | 1.8 |  | 1.8 | Suministro y tendido cable RFV de 1x150 mm2 cobre, por zanjas, tubulares, muros y estructuras. |  | EH4180
X67425 | Suministro y tendido cable RV-0,6/1 kV, 3x95/50 mm2 Cu sin pantalla | M | 2.45 |  | 2.45 | Suministro y tendido cable Retenax RV-0,6/1 kV, 3x95/50 mm2 Cu sin pantalla |  | EH4250
X67426 | Suministro y tendido cable RV-0,6/1 kV, 3x95/50 mm2 Al sin pantalla | M | 2.56 |  | 2.56 | Suministro y tendido cable Retenax RV-0,6/1 kV, 3x95/50 mm2 Al sin pantalla |  | EH4260
X67427 | Suministro y tendido cable RV-0,6/1 kV, 3x400/185 mm2 Cu sin pantalla | M | 5.2 |  | 5.2 | Suministro y tendido cable Retenax RV-0,6/1 kV, 3x400/185 mm2 Cu sin pantalla |  | EH4270
X67428 | Suministro y tendido cable RV-0,6/1 kV, 3x400/185 mm2 Al sin pantalla | M | 5.63 |  | 5.63 | Suministro y tendido cable Retenax RV-0,6/1 kV, 3x400/185 mm2 Al sin pantalla |  | EH4280
X67429 | Suministro y tendido cable RV-0,6/1 kV, 3,5x16 mm2 Cu sin pantalla | M | 0.84 |  | 0.84 | Suministro y tendido cable Retenax RV-0,6/1 kV, 3,5x16 mm2 Cu sin pantalla |  | EH4290
X67430 | Suministro y tendido cable RFV de 3.5x35 mm2 cobre. | M | 1.35 |  | 1.35 | Suministro y tendido cable RFV de 3.5x35 mm2 cobre, por zanjas, tubulares, muros y estructuras. |  | EH4300
X67431 | Suministro y tendido cable RV-0,6/1 kV, 4x50 mm2 Cu sin pantalla | M | 2.13 |  | 2.13 | Suministro y tendido cable Retenax RV-0,6/1 kV, 4x50 mm2 Cu sin pantalla |  | EH4310
X675 | EMBORNADO DE CABLES | [6 empty] | EH50
X67505 | Embornado de una punta de cable de control | UD | 1.65 |  | 1.65 | Embornado de una punta de un conductor de cualquier sección de hasta 16 mm2. Incluye preparacion de la punta del cable, material auxiliar, montaje de acuerdo al procedimiento de Endesa, etiquetado del conductor y de la punta del cable, asi como la p.a.t. de la pantalla o armadura del cable. |  | EH5050
X67507 | Embornado de una punta de cable de telecontrol | UD | 0.14 |  | 0.14 | , |  | EH5070
X67509 | Embornado de una punta de 25 a 35 mm2 | UD | 1.8 |  | 1.8 | Embornado de una punta de cable de cualquier sección entre 17 y 35 mm2. Incluye el material auxiliar y su montaje de acuerdo al procedimiento de GE y el etiquetado de la punta y cable, asi como la p.a.t. de la pantalla o armadura del cable si la tuviera |  | EH5090
X67511 | Embornado de una punta de 50 mm2 | UD | 2.1 |  | 2.1 | Embornado de una punta de cable de cualquier sección entre 36 y 50 mm2. Incluye el material auxiliar y su montaje de acuerdo al procedimiento de GE y el etiquetado de la punta y cable, asi como la p.a.t. de la pantalla o armadura del cable si la tuviera |  | EH5110
X67513 | Embornado de una punta de 70 a 95 mm2 | UD | 2.4 |  | 2.4 | Embornado de una punta de cable de cualquier sección entre 70 y 95 mm2. Incluye el material auxiliar y su montaje de acuerdo al procedimiento de GE y el etiquetado de la punta y cable, asi como la p.a.t. de la pantalla o armadura del cable si la tuviera |  | EH5130
X67519 | Embornado de una extremo cable de F.O. plástico | UD | 1.32 |  | 1.32 | Embornado de un extremo de cable de fibra óptica (plástico) de una o dos fibras. Incluye el suministro y montaje del conector de acuerdo al procedimiento de GE |  | EH5190
X67521 | Embornado de una extremo cable de F.O. Multimodo | UD | 3.81 |  | 3.81 | Embornado de un extremo de cable de fibra óptica (multimodo) de una o dos fibras. Incluye el suministro y montaje del conector de acuerdo al procedimiento de GE |  | EH5210
X676 | DESMONTAJE CABLES | [6 empty] | EH60
X67605 | Desmontaje cables de control | KG | 1.02 |  | 1.02 | Desembornado, desmontaje y transporte al lugar a decidir por la propiedad. Incluye cánon de vertido |  | EH6050
X67610 | Desmontaje cables de telecontrol o F.O. Plástico/multimodo | KG | 0.48 |  | 0.48 | Desembornado, desmontaje y transporte al lugar a decidir por la propiedad. Incluye cánon de vertido |  | EH6100
X67615 | Desmontaje cables de BT | KG | 0.75 |  | 0.75 | Desembornado, desmontaje y transporte al lugar a decidir por la propiedad. Incluye cánon de vertido |  | EH6150
X677 | ALUMBRADO | [6 empty] | EH70
X67705 | Suministro y montaje de proyectores alumbrado | UD | 27.05 |  | 27.05 | Suministro y montaje proyectores CARANDINI Modelo PHR-104/D ó INDALUX Modelo 450-LRX-TD ó equivalente, con equipo y lámpara de vapor de sodio de alta presión de 250 W 220 V, completo, incluida lira de sujección |  | EH7050
X67708 | Suministro y montaje de apoyo para alumbrado, tipo Fountam de 8 m luz | UD | 45.08 |  | 45.08 | Suministro y montaje apoyo para alumbrado, tipo Fountam de 8 m de luz. |  | EH7080
X67711 | Suministro y montaje de apoyo para alumbrado, tipo tubular o similar de 4,5 m luz | UD | 45.08 |  | 45.08 | Suministro y montaje apoyo para alumbrado, tipo tubular o similar de 4,5 m luz. Incluye obra civil y anclaje |  | EH7110
X67714 | Suministro y montaje pantallas de alumbrado | UD | 21.99 |  | 21.99 | Suministro y montaje Pantallas de alumbrado FLMX 2x65 W o equivalente. Inncluye tubos fluorescentes, reactancias, montaje y fijación |  | EH7140
X67717 | Suministro y montaje de regletas estancas 2 fluorescentes | UD | 19.95 |  | 19.95 | Suministro y montaje Regletas fluorescentes estancas CARANDINI DFE-240 o equivalente con equipo y 2 lámparas fluorescentes 36 W a 220 V Ac y AF. Incluye montaje y fijación |  | EH7170
X67720 | Suministro y montaje de regletas estancas 1 fluorescente | UD | 18.24 |  | 18.24 | Suministro y montaje Regletas fluorescentes estancas CARANDINI DFE-140 o equivalente con equipo y 1 lámpara fluorescente 36 W a 220 V Ac y AF. Incluye montaje y fijación. |  | EH7200
X67723 | Suministro y montaje de luminaria LLEDO OD-3433 o equivalente | UD | 10.61 |  | 10.61 | Suministro y montaje Luminaria LLEDO OD-3433 para empotrar en falso techo con celosía y equipo de encendido incorporado, compuesta por dos TF de 36 W , (o equivalente) |  | EH7230
X67726 | Suministro y montaje de luminaria LLEDO OD-3443 o equivalente | UD | 13.95 |  | 13.95 | Suministro y montaje Luminaria LLEDO OD-3443 para empotrar en falso techo con celosía y equipo de encendido incorporado, compuesta por tres TF de 36 W, (o equivalente) |  | EH7260
X67729 | Suministro y montaje de aparatos de emergencia autónomos | UD | 22.83 |  | 22.83 | Suministro y montaje Aparatos de emergencia autónomos CARANDINI EM-114 o equivalente, con lámpara S-11 |  | EH7290
X67731 | Suministro y montaje de telemando alumbrado | UD | 16.64 |  | 16.64 | Suministro y montaje Telemando SAFT-URA BT-205E o equivalente |  | EH7310
X67734 | Suministro y montaje de fotocontrol alumbrado | UD | 15.93 |  | 15.93 | Suministro y montaje Fotocontrol CARANDINI RTF-82, o equivalente con retardo de 15 segundos |  | EH7340
X67737 | Suministro y montaje de montar Interruptor accionado por fotocontrol | UD | 18.72 |  | 18.72 | Suministro y montaje Interruptor accionado por fotocontrol bobina 220 V-4,5 A de conexión permanente, contactos 16 A-220 V bipolar |  | EH7370
X67740 | Suministro y montaje de montar Conmutador | UD | 18.41 |  | 18.41 | Suministro y montaje Conmutador BIHPLAT 221-16 IFM PPI o equivalente |  | EH7400
X67743 | Suministro y montaje de montar Conjuntos enchufe + fusible | UD | 7.93 |  | 7.93 | Suministro y montaje Conjuntos LEGRAND MOSAIC (caja 89320, placa 77252, toma 76138, cortacircuitos fusible 76179 (incluido fusible) o equivalente |  | EH7430
X67746 | Suministro y montaje de montar Conjunto pulsador | UD | 7.26 |  | 7.26 | Suministro y montaje Conjunto LEGRAND MOSAIC (caja 89320, equipada con un pulsador para timbre 76425 y placa 77251 y soporte 77220) o equivalente |  | EH7460
X67749 | Suministro y montaje de montar Conjunto timbre exterior | UD | 9.6 |  | 9.6 | Suministro y montaje Conjunto LEGRAND MOSAIC (Timbre de llamada acceso principal modelo 41349, caja y tapa) o equivalente |  | EH7490
X67751 | Suministro y montaje de montar Conjunto enchufe II + T + portafusibles II | UD | 10.21 |  | 10.21 | Suministro y montaje Conjunto LEGRAND MOSAIC (Formado por una caja modelo 89322, equipada con una base de enchufe II + T modelo 76126 y portafusibles II con fusible de 10 A modelo 76176, placa 77256 y soporte 77207) o equivalente |  | EH7510
X67753 | Suministro y montaje de montar Conjuntoenchufe III + T + fusibles | UD | 16.52 |  | 16.52 | Suministro y montaje Conjunto LEGRAND MOSAIC (Formado por una caja equipada con una base de enchufe III + T y fusibles modelo 55485) o equivalente |  | EH7530
X67756 | Suministro y montaje de montar tubo aislante rígido de PVC para alumbrado | M | 4.31 |  | 4.31 | Suministro y montaje tubo aislante rígido de PVC curvable en caliente y autoextinguible para montaje del sistema de alumbrado |  | EH7560
X67759 | Suministro y montaje de montar Canalización DLP de PVC | M | 5.67 |  | 5.67 | Suministro y montaje Canalización DLP de PVC LEGRAND 32 x 16 mm2 color blanco para montaje del sistema de alumbrado y fuerza (o equivalente) |  | EH7590
X67762 | Suministro y montaje de montar canal UNEX ref. 73.010 | M | 4.32 |  | 4.32 | Suministro y montaje canal UNEX ref. 73.010 |  | EH7620
X67765 | Suministro y montaje de montar canal UNEX ref. 78.033 | M | 4.15 |  | 4.15 | Suministro y montaje canal UNEX ref. 78.033 |  | EH7650
X67768 | Suministro y montaje de montar Cuadro HIMEL PILOTE ref. 375B o equivalente | UD | 21.38 |  | 21.38 | Suministro y montaje Cuadro HIMEL PILOTE ref. 375B sin placa de montaje, (o equivalente) |  | EH7680
X67771 | Suministro y montaje de montar Carril portante modelo OD-5111 de Lledó | M | 7.46 |  | 7.46 | Suministro y montaje Carril portante modelo OD-5111 de Lledó, (o equivalente) |  | EH7710
X67774 | Suministro y montaje de montar Tapa inferior modelo OD-5112 de Lledó | UD | 2.07 |  | 2.07 | Suministro y montaje Tapa inferior modelo OD-5112 de Lledó, (o equivalente) |  | EH7740
X67777 | Suministro y montaje de montar Pieza de empalme modelo OD-5113 de Lledó | UD | 2.72 |  | 2.72 | Suministro y montaje Pieza de empalme modelo OD-5113 de Lledó, (o equivalente) |  | EH7770
X67780 | Suministro y montaje de adaptador modelo OD-5114 de Lledó | UD | 3.17 |  | 3.17 | Suministro y montaje Adaptador modelo OD-5114 de Lledó, (o equivalente) |  | EH7800
X67783 | Suministro y montaje de tapa final modelo OD-5116 de Lledó | UD | 3.04 |  | 3.04 | Suministro y montaje Tapa final modelo OD-5116 de Lledó, (o equivalente) |  | EH7830
X67786 | Suministro y montaje de pieza de suspensión modelo OD-5118 de Lledó | UD | 4.53 |  | 4.53 | Suministro y montaje Pieza de suspensión modelo OD-5118 de Lledó, (o equivalente) |  | EH7860
X67789 | Suministro y montaje completo alumbrado edificio de celdas blindadas en SF6 hasta 52kV | UD | 3110.24 |  | 3110.24 | Suministro y montaje completo de la instalación de alumbrado del edificio de celdas blindadas en SF6 hasta 52kV, incluso suministro y montaje de luminarias, mecanismos, tubos, cable, célula, totalmente terminado, excepto suministro cuadro alumbrado, s/plano de la propiedad. |  | EH7890
X678 | VENTILACIÓN/CLIMATIZACIÓN/CALEFACCIÓN | [6 empty] | EH80
X67805 | Ventilación sala celdas de MT | UD | 293.83 |  | 293.83 | Suministro e instalación ventilador helicoidal S&P serie Compact mural modelo HCFT/4-500 de 9.700 m3/h, 1.300 rpm, 660 W ó equivalente, reversible y montado sobre hueco de fachada, incluyendo en el suministro rejas y persianas de sobrepresión. Incluye instalación, obra civil, etc. |  | EH8050
X67810 | Montaje Extractor de aire, S&P HXB/4-500/24 o equivalente | UD | 48.12 |  | 48.12 | Suministro y montaje Extractor S&P HXB/4-500/24 o equivalente, con control termostático y dotado de persiana de sobrepresión |  | EH8100
X67815 | Montaje Extractor de aire, S&P HXM-200 o equivalente | UD | 45.08 |  | 45.08 | Suministro y colocación de extractores tipo S&P HXM-200 o similar con persiana de sobrepresión, incluso apertura de hueco en fachada. |  | EH8150
X67820 | Aire acondicionado de 3000 frigorías | UD | 240.4 |  | 240.4 | Suministro y montaje de un equipo de aire acondicionado de 3000 frigorías Fujitsu o equivalente. Incluye transporte, instalación y todo lo necesario para dejarlo en funcionamiento |  | EH8200
X67825 | Aire acondicionado de 6000 frigorías | UD | 240.4 |  | 240.4 | Suministro y montaje de un equipo de aire acondicionado de 6000 frigorías Fujitsu o equivalente. Incluye transporte, instalación y todo lo necesario para dejarlo en funcionamiento |  | EH8250
X67830 | Aire acondicionado de 9000 frigorías | UD | 240.4 |  | 240.4 | Suministro y montaje sistema de aire acondicionado Fujitsu o equivalente, tipo máquina partida de una potencia frigorífica de aproximadamente 9.000 frigorías/hora, alimentada con corriente trifásica de 380 V y 50 Hz. La unidad evaporadora se instalará en el techo de la parte inferior del edificio, la unidad condensadora en el exterior del edificio sobre unos soportes normalizados por el fabricante y aceptados por el responsable del proyecto. El termostato de regulación se ubicará en el interior del edificio e independiente al propio equipo de refrigeración. Los cables de control irán instalados bajo tubo galvanizado de sección adecuada. Los conductos de impulsión y retorno serán de plancha de fibra de vidrio de 25 mm de espesor, con el conjunto de rejillas necesario. Se incluirá la ayuda de albañilería necesaria, la instalación eléctrica auxiliar, el conjunto de líneas frigoríficas de interconexión necesarias entre ambas unidades a base de de tuberías de cobre especial, el llenado del gas correspondiente y las pruebas necesarias para su correcto funcionamiento. |  | EH8300
X67831 | Desmontaje y retirada equipo aire acondicionado | UD | 450 |  | 450 | Desmontaje y retirada completa de un equipo de aire acondicionado, recogida y retirada a vertedero autorizadeo de fluidos y gases, tubos, conexiones, residuos, etc. dejando la instalación en perfecto estado. |  | EH8310
X67835 | Montar Placas calefacción 2x0,5 kW | UD | 15.87 |  | 15.87 | Suministro y montaje Placas de calefacción 2x0,5 kW con control termostático |  | EH8350
X67840 | Suministro y montaje de aerotermos | UD | 57.1 |  | 57.1 | Suministro y montaje de aerotermos AER-780 de 3.600 W ó equivalente, incluido soporte a pared, etc. completamente terminado. |  | EH8400
X67851 | Equipos comunes sistema PCI trafos | UD | 12860.28 |  | 12860.28 | Suministro e instalación de los equipos comunes del sistema contraincendios de transformadores de potencia, incluidas las válvulas de paso general de las tuberias colectoras. -Depósito de sobrepresión -Depósito auxiliar -Batería de botellas de gas para presurización -Electrobomba y motocompresor -Pequña valvuleria, elementos de medida, purgas, filtros, etc. Completamente montada según planos y criterios de Endesa. |  | EH8510
X67852 | Entramado de pulverización para trafo de potencia | UD | 12920.48 |  | 12920.48 | Suministro e instalación de los equipos comunes del sistema contraincendios de transformadores de potencia, desde las válvulas de retención de alta presión. -Puestos de control de activación (válvula de mando por presión, electroválvula, calderín, etc..) -Anillos de pulverización de acero galvanizado -Boquillas de pulverización abiertas -Pequña valvuleria, bridas, balonas, etc. Completamente montada según planos y criterios de Endesa |  | EH8520
X67853 | Caseta panelable para equipos comunes sistema contraincendios | UD | 1187.6 |  | 1187.6 | Caseta panelable de dimensiones interiores aproximadas 3,90x6,30 m y exteriores de 4,20x6,60 m, altura libre de 2,60 m, acabado interior en hormigón a base de porespan y exterior en arido visto, tratamiento impermeabilizante en la cubierta, suelo con pintura antipolvo rejillas de vetilación. Totalmente montada y con la base preparada con cama de arena. |  | EH8530
X67854 | Extintor 21A-55B C de 3kg. Polvo polivalente | UD | 3 |  | 3 | Suministro y montaje de extintor 21A-55B C de 3kg. Polvo polivalente, incluidos accesorios de sujeción, placas de identificación, completamente instalado en obra. |  | EH8540
X67855 | Extintor 89B de 5 kg CO2 | UD | 5 |  | 5 | Suministro y montaje extintor 89B de 5 kg CO2 incluidos accesorios de sujeción, placas de identificación, completamente instalado en obra. |  | EH8550
X67856 | Extintor móvil de carro de 25 kg. polvo polivalente | UD | 5 |  | 5 | Suministro y montaje extintor móvil de carro de 25 kg. polvo polivalente incluidos accesorios de sujeción, placas de identificación, completamente instalado en obra. |  | EH8560
X67861 | Equipos comunes sistema detección de incendios en edificio | UD | 1121.5 |  | 1121.5 | Suministro e instalación de los equipos comunes del sistema de detección de incendios en edificio, incluyendo: -Central de detección de incendios analogica de 2 lazos.capaz de gestionar 125 detectores y 125 modulos -Fuentes de alimentación de 24V y 0,5A para la alimentación de sirenas de interior y módulos -Módulo de control de salida de 24 V supervisados, para sirenas de alarma -Pequño material, etc. Completamente montada según planos y criterios de Endesa. |  | EH8610
X67862 | Suministro e instalación de detector térmico circuito abierto 90ºC | UD | 27.99 |  | 27.99 | Suministro e instalación de detector térmico circuito abierto 90ºC con p.p de instalación eléctrica con tubo roscado galvanizado y cable. |  | EH8620
X67863 | Suministro e instalación de pulsador de alarma direccionable | UD | 24.56 |  | 24.56 | Suministro e instalación de pulsador de alarma direccionable. Con led indicador de estado y llave de prueba. Incluye zócalo de montaje en superficie |  | EH8630
X67864 | Suministro e instalación de pulsador de disparo | UD | 27.99 |  | 27.99 | Suministro e instalación de pulsador de disparo de extinción con tapa de protección |  | EH8640
X67865 | Suministro e instalación de detector óptico de humos | UD | 24.56 |  | 24.56 | Suministro e instalación de detector óptico de humos analógico de bajo perfil, doble led indicador y salida para piloto remoto. Incluye base intercambiable |  | EH8650
X67866 | Sirena interior direccionable | UD | 12.9 |  | 12.9 | Suministro e instalación de sirena de alarma óptico-acústica para interior con lámpara lanzadestellos autoalimentada del lazo tonos seleccionables con diferente volumen Características técnicas: . Alimentación: 15 a 33 Vcc.Consumo: 18 a 21 mA.Nivel sonoro: 103 a 106 dB(A).Margen de temperatura: - 30 a + 70º C.Dimensiones: 124x92x64 mm.Cumple Normas Europeas EN54. |  | EH8660
X67867 | Suministro e instalación de sirena electrónica bitonal de bajo consumo | UD | 16.9 |  | 16.9 | Suministro e instalación de sirena electrónica bitonal de bajo consumo, con rótulo de fuego en color rojo y flash, especial para exterior. Para conectar a salida de central de detección. |  | EH8670
X67868 | Sellado ignífugo RF-120 | M2 | 140.1 |  | 140.1 | Sellado ignífugo RF-120 de pasos de instalaciones en muros y forjados separadores de sectores de incendio, a base de sistema compuesto por panel de lana de roca de alta densidad recubierto por resina termoplástica intumescente. |  | EH8680
X67881 | Equipos centrales sistema alarmas | UD | 216.88 |  | 216.88 | Suministro e instalación de los equipos comunes del sistema de alarmas antiintrusos, incluyendo: -Central de alarma microprocesada 8 particiones, 128 códigos -Consola multifunción -Fuente alimentación estabilizada y cortocircuitable. |  | EH8810
X67882 | Detector volumetrico por infrarrojos | UD | 27.99 |  | 27.99 | Detector volumétrico de infrarojos pasivo, con un ángulo de detección de 90°, con un alcance longitudinal de 15 m, como máximo para montar superficialmente |  | EH8820
X67883 | Contacto magnetico alta potencia | UD | 12.7 |  | 12.7 | Contacto magnetico lateral de gran potencia con carcasa metalica |  | EH8830
X67884 | Codificador dos zonas | UD | 12.65 |  | 12.65 | Suministro e instalacion de codificador de 2 zonas multiplexadas |  | EH8840
X67890 | Cajas de mezclas (FREE-COOLING), para aprovechamiento energético del aire exterior. | UD | 6460 |  | 6460 | Cajas de mezclas (FREE-COOLING), para aprovechamiento energético del aire exterior, incluso accesorios de montaje, c/parte proporcional de piezas especiales, etc., según planos y criterios de Endesa . |  | EH8900
X67891 | Conductos en Chapa de acero galvanizado de 1 mm de espesor, para formación de conductos de impulsión, retorno y extracción | m2 | 35 |  | 35 | Conductos en Chapa de acero galvanizado de 1 mm de espesor, para formación de conductos de impulsión y retorno, incluso accesorios de montaje, c/parte proporcional de piezas especiales, etc., según planos y criterios de Endesa . |  | EH8910
X67892 | Enfriadora CIATESA o Similar 142.000 W de potencia con caudal inferior a 24.000 m3/h | UD | 21579.9 |  | 21579.9 | Suministro e instalación de una enfriadora con potencia de 142.000 W de potencia con un caudal inferior a 24.000 m3/h.Compuesta de: -Maquina Enfriadora -Instalación -Programación -Puesta en servicio Completamente montada según planos y criterios de Endesa |  | EH8920
X67893 | Enfriadora CIATESA o Similar 172.000 W de potencia con caudal inferior a 31.000 m3/h | UD | 27000 |  | 27000 | Suministro e instalación de una enfriadora con potencia de 172.000 W de potencia con un caudal inferior a 31.000 m3/h.Compuesta de: -Maquina Enfriadora -Instalación -Programación -Puesta en servicio Completamente montada según planos y criterios de Endesa |  | EH8930
X67894 | Enfriadora CIATESA o Similar 234.000 W de potencia con caudal inferior a 37.500 m3/h | UD | 32334 |  | 32334 | Suministro e instalación de una enfriadora con potencia de 234.000 W de potencia con un caudal inferior a 37.500 m3/h.Compuesta de: -Maquina Enfriadora -Instalación -Programación -Puesta en servicio Completamente montada según planos y criterios de Endesa |  | EH8940
X67895 | Silenciador adaptado al extractor, con los acoplamientos correspondientes según Planos de ENDESA | UD | 666.75 |  | 666.75 | Silenciador adaptado al extractor, con los acoplamientos correspondientes según Planos de ENDESA |  | EH8950
X67896 | Silenciador puertas de entrada, con los acoplamientos correspondientes, de 2.400x900x600 | UD | 1476.6 |  | 1476.6 | Silenciador puertas de entrada, con los acoplamientos correspondientes, de 2.400x900x600 |  | EH8960
X67897 | Sistema de regulación de los ventiladores, en función de la temperatura interior | UD | 1077 |  | 1077 | Sistema de regulación de los ventiladores, en función de la temperatura interior con termostato |  | EH8970
X67898 | Unidades de Ventilación del tipo CENTRIFUGO con caja de chapa galvanizada, de las siguientes características: | UD | 3816.6 |  | 3816.6 | Aislamiento termo-acústico Transmisión por poleas y correas trapezoidales Montaje sobre bancada Junta flexible antivibratoria en impulsión Puerta de registro Motor trifásico a 400 v. Caudal: 24.500 m3/h Presión disponible: 25 mm.c.a. Presión sonora: 66 d |  | EH8980
X67899 | Rejillas de extracción, según Planos de Endesa. | UD | 336 |  | 336 | Rejillas de extraccion de 900x450 mm., incluso acoplamientos a los conductos con embocaduras de chapa galvanizada, etc., según planos de Endesa . |  | EH8990
X6789A | Rejillas Impulsión(1) y retorno(1), según Planos de Endesa. | UD | 780 |  | 780 | Rejillas de impulsión(1) y retorno(1) de 900x450 mm., incluso acoplamientos a los conductos con embocaduras de chapa galvanizada, etc., según planos de Endesa |  | EH89A0
X6789B | Compuerta cortafuegos de las entradas y salidas de los conductos de impulsión y retorno de aire. | UD | 480 |  | 480 | Compuerta cortafuegos de las entradas y salidas de los conductos de impulsión y retorno, incluso accesorios de montaje, c/parte proporcional de piezas especiales, etc., según planos y criterios de Endesa . |  | EH89B0
X679 | UNIDADES VARIAS/GRUPOS ELECTROGENOS | [6 empty] | EH90
X67905 | Trabajo anulado o suspendido sobre el terreno | UD | 180.3 |  | 180.3 | Se aplicará cuando en la realización de alguna posición de baremo, la propiedad suspende el trabajo estando el equipo sobre el terreno o en ruta hacia el mismo. |  | EH9050
X67906 | Jornada de gestión y actualización de datos técnicos. | UD | 96.16 |  | 96.16 | Comprende una jornada completa de una persona para la entrada de datos técnicos diversos utilizando aplicaciones ofimáticas en entorno Windows (Word, Excel, Acces, Powerpoint, etc) u otras aplicaciones específicas. |  | EH9060
X67910 | Montar sistema seguridad en Subestación | UD | 56000 |  | 56000 | Suministro, montaje y construcción de todos los elementos contemplados en el Pliego de Condiciones Técnicas para la instación de Sistemas de Seguridad en Subestaciones, SMS001. |  | EH9100
X67920 | Montar Ahuyentadores de roedores por ultrasonidos | UD | 11.66 |  | 11.66 | Suministro y montaje Ahuyentadores de roedores por ultrasonidos |  | EH9200
X67923 | Montar Panoplia de seguridad | UD | 14.74 |  | 14.74 | Montar Panoplia de seguridad P-I o P-II |  | EH9230
X67926 | Montar placa de melamina blanca de 1000x800x16 mm | UD | 12.15 |  | 12.15 | Suministro y montaje placa de melamina blanca de 1000x800x16 mm, con moldura amarilla, con soportes para accesorios de maniobras |  | EH9260
X67928 | Suministro y montaje de elementos de seguridad y salud para Subestación | UD | 99.46 |  | 99.46 | Suministro y colocación de elementos de protección y maniobra (pértigas aislanetes, banqueta, guantes, cascos, botiquín, etc.) adecuados a los niveles y tecnología de la Subestación según los procedimientos editados por la propiedad. |  | EH9280
X67931 | Placa de señalización de interior o exterior | UD | 5.07 |  | 5.07 | Suministro y montaje placa de señalización de interior o exterior, de cualquier tipo (peligro, casco, extintor, normas, etc.) |  | EH9310
X67935 | Montaje de placas identificativas. | UD | 27.05 |  | 27.05 | Suministro y montaje de todas las placas identificativas correspondientes a la nueva instalación, así como de llaveros identificados según la nomenclatura actual. |  | EH9350
X67940 | Caja de llaves | UD | 7.21 |  | 7.21 | Suministro y montaje de armario portallaves de 80 llaves. |  | EH9400
X67950 | Suministro y montaje puente grúa entre 2,5 y 3,5 Tn | UD | 5808 |  | 5808 | Suministro y montaje sobre estructura de hormigón existente de Puente Grúa Monorail, con polipasto de capacidad entre 2,5 y 3,5 Tn de capacidad, y 10m de levante. Comprende transporte, descarga , desembalaje e instalación en obra de todas las estructuras metálicas, motores, mandos eléctricos, conexiones y pequeño material para su correcto funcionamiento. |  | EH9500
X67960 | Suministro y montaje puente grúa entre 3,6 y 5 Tn | UD | 8584.4 |  | 8584.4 | Suministro y montaje sobre estructura de hormigón existente de Puente Grúa Monorail, con polipasto de capacidad entre 3,6 y 5 Tn de capacidad, y 10m de levante. Comprende transporte, descarga , desembalaje e instalación en obra de todas las estructuras metálicas, motores, mandos eléctricos, conexiones y pequeño material para su correcto funcionamiento. |  | EH9600
X67970 | Trabajo grupo electrógeno 1,5 kVA incl. combust. y seguro (sin transp.) | H | 2.34 |  | 2.34 | 0 |  | EH9700
X67971 | Trabajo grupo electrógeno 5 kVA incl. combust. y seguro (sin transp.) | H | 3.13 |  | 3.13 | 0 |  | EH9710
X67972 | Trabajo grupo electrógeno 15 kVA incl. combust. y seguro (sin transp.) | H | 4.75 |  | 4.75 | 0 |  | EH9720
X67973 | Trabajo grupo electrógeno 25 kVA incl. combust. y seguro (sin transp.) | H | 6.02 |  | 6.02 | 0 |  | EH9730
X67974 | Trabajo grupo electrógeno 50 kVA incl. combust. y seguro (sin transp.) | H | 8.14 |  | 8.14 | 0 |  | EH9740
X67975 | Trabajo grupo electrógeno 100 kVA incl. combust. y seguro (sin transp.) | H | 16.89 |  | 16.89 | 0 |  | EH9750
X67976 | Trabajo grupo electrógeno 160 kVA incl. combust. y seguro (sin transp.) | H | 24.89 |  | 24.89 | 0 |  | EH9760
X67977 | Trabajo grupo electrógeno 250 kVA incl. combust. y seguro (sin transp.) | H | 39.32 |  | 39.32 | 0 |  | EH9770
X67978 | Trabajo grupo electrógeno 400 kVA incl. combust. y seguro (sin transp.) | H | 72.21 |  | 72.21 | 0 |  | EH9780
X67979 | Trabajo grupo electrógeno 630 kVA incl. combust. y seguro (sin transp.) | H | 103.45 |  | 103.45 | 0 |  | EH9790
X67980 | Trabajo grupo electrógeno 1000 kVA incl. combust. y seguro (sin transp.) | H | 173.01 |  | 173.01 | 0 |  | EH9800
X67981 | Trabajo grupo electrógeno 1400 kVA incl. combust. y seguro (sin transp.) | H | 242.31 |  | 242.31 | 0 |  | EH9810
X67982 | Trabajo g. electróg. 25 kVA inson. incl. combust. y seguro (sin transp.) | H | 6.21 |  | 6.21 | 0 |  | EH9820
X67983 | Trabajo g. electróg. 50 kVA inson. incl. combust. y seguro (sin transp.) | H | 8.37 |  | 8.37 | 0 |  | EH9830
X67984 | Trabajo g. electróg. 100 kVA inson. incl. combust. y seguro (sin transp.) | H | 17.25 |  | 17.25 | 0 |  | EH9840
X67985 | Trabajo g. electróg. 160 kVA inson. incl. combust. y seguro (sin transp.) | H | 25.25 |  | 25.25 | 0 |  | EH9850
X67986 | Trabajo g. electróg. 250 kVA inson. incl. combust. y seguro (sin transp.) | H | 40.51 |  | 40.51 | 0 |  | EH9860
X67987 | Trabajo g. electróg. 400 kVA inson. incl. combust. y seguro (sin transp.) | H | 74.39 |  | 74.39 | 0 |  | EH9870
X67988 | Trabajo g. electróg. 630 kVA inson. incl. combust. y seguro (sin transp.) | H | 106.54 |  | 106.54 | 0 |  | EH9880
X67989 | Trabajo g. electróg. 1000 kVA inson. incl. combust. y seguro (sin transp.) | H | 178.2 |  | 178.2 | 0 |  | EH9890
X67990 | Trabajo g. electróg. 1400 kVA inson. incl. combust. y seguro (sin transp.) | H | 249.58 |  | 249.58 | 0 |  | EH9900
X67991 | Trabajo de grupo electrógeno 350 KVA incl. Combustible y seguro (sin transp.) | H | 63.5 |  | 63.5 | 0 |  | EH9910
X67992 | Trabajo de grupo electrógeno 350 KVA inson. incl. Combustible y seguro (sin transp.) | H | 65.4 |  | 65.4 | 0 |  | EH9920
X67993 | Trabajo de grupo electrógeno 1,5 KVA sin combustible y sin transp. | H | 0.8 |  | 0.8 |  |  | EH9930
X67994 | Trabajo de grupo electrógeno 5 KVA sin Combustible y sin transp. | H | 1.1 |  | 1.1 |  |  | EH9940
X67995 | Trabajo de grupo electrógeno 15 KVA sin combustible y sin transp. | H | 1.62 |  | 1.62 |  |  | EH9950
X67996 | Trabajo de grupo electrógeno 25 KVA sin combustible y sin transp. | H | 2.1 |  | 2.1 |  |  | EH9960
X67997 | Trabajo de grupo electrógeno 25 KVA inson sin combustible y sin transp. | H | 2.22 |  | 2.22 |  |  | EH9970
X67998 | Trabajo de grupo electrógeno 50 KVA sin combustible y sin transp. | H | 2.76 |  | 2.76 |  |  | EH9980
X67999 | Trabajo de grupo electrógeno 50 KVA inson sin combustible y sin transp. | H | 2.98 |  | 2.98 |  |  | EH9990
X6799A | Trabajo de grupo electrógeno 100 KVA sin combustible y sin transp. | H | 5.74 |  | 5.74 |  |  | EH99A0
X6799B | Trabajo de grupo electrógeno 100 KVA inson sin combustible y sin transp. | H | 6.1 |  | 6.1 |  |  | EH99B0
X6799C | Trabajo de grupo electrógeno 160 KVA sin combustible y sin transp. | H | 9.48 |  | 9.48 |  |  | EH99C0
X6799D | Trabajo de grupo electrógeno 160 KVA inson sin combustible y sin transp. | H | 9.84 |  | 9.84 |  |  | EH99D0
X6799E | Trabajo de grupo electrógeno 250 KVA sin combustible y sin transp. | H | 14.85 |  | 14.85 |  |  | EH99E0
X6799F | Trabajo de grupo electrógeno 250 KVA inson sin combustible y sin transp. | H | 15.3 |  | 15.3 |  |  | EH99F0
X6799G | Trabajo de grupo electrógeno 350 KVA sin combustible y sin transp. | H | 21.8 |  | 21.8 |  |  | EH99G0
X6799H | Trabajo de grupo electrógeno 350 KVA inson. sinCombustible y sin transp. | H | 22.4 |  | 22.4 |  |  | EH99H0
X6799I | Trabajo de grupo electrógeno 400 KVA sin combustible y sin transp. | H | 28.9 |  | 28.9 |  |  | EH99I0
X6799J | Trabajo de grupo electrógeno 400 KVA inson. sinCombustible y sin transp. | H | 29.7 |  | 29.7 |  |  | EH99J0
X6799K | Trabajo de grupo electrógeno 630 KVA sin combustible y sin transp. | H | 41.5 |  | 41.5 |  |  | EH99K0
X6799L | Trabajo de grupo electrógeno 630 KVA inson. sinCombustible y sin transp. | H | 42.2 |  | 42.2 |  |  | EH99L0
X6799M | Trabajo de grupo electrógeno 1000 KVA sin combustible y sin transp. | H | 69.2 |  | 69.2 |  |  | EH99M0
X6799N | Trabajo de grupo electrógeno 1000 KVA inson. sinCombustible y sin transp. | H | 70.3 |  | 70.3 |  |  | EH99N0
X6799O | Trabajo de grupo electrógeno 1400 KVA sin combustible y sin transp. | H | 102.5 |  | 102.5 |  |  | EH99O0
X6799P | Trabajo de grupo electrógeno 1400 KVA inson. sinCombustible y sin transp. | H | 105.8 |  | 105.8 |  |  | EH99P0
X67A | PROTECCIONES PASIVAS CONTRAINCENDIOS | [6 empty] | EHA0
X67A01 | Sellado de hueco de paso de cables o tuberías EI-120 Hueco < 0,1 m2 | UD | 80 |  | 80 | Sellado de huecos mediante mortero adherente no combustible, resistente al agua, libre de halógenos y fenilos. Incluye el suministro del material, transporte, montaje y acabados, incluso las capas de material proyectado necesarias para conseguir la resistencia contra el fuego indicada. La correcta instalación será realizada o supervisada por personal de una empresa acreditata a tal efecto con el conocimiento de Endesa. |  | EHA010
X67A02 | Sellado de hueco de paso de cables o tuberías EI-120 0,1 m2 ≤ Hueco < 0,3 m2 | UD | 168 |  | 168 | Sellado de huecos mediante mortero adherente no combustible, resistente al agua, libre de halógenos y fenilos. Incluye el suministro del material, transporte, montaje y acabados, incluso las capas de material proyectado necesarias para conseguir la resistencia contra el fuego indicada. La correcta instalación será realizada o supervisada por personal de una empresa acreditata a tal efecto con el conocimiento de Endesa. |  | EHA020
X67A03 | Sellado de hueco de paso de cables o tuberías EI-120 0,3 m2 ≤ Hueco < 0,5 m2 | UD | 288 |  | 288 | Sellado de huecos mediante mortero adherente no combustible, resistente al agua, libre de halógenos y fenilos. Incluye el suministro del material, transporte, montaje y acabados, incluso las capas de material proyectado necesarias para conseguir la resistencia contra el fuego indicada. La correcta instalación será realizada o supervisada por personal de una empresa acreditata a tal efecto con el conocimiento de Endesa. |  | EHA030
X67A04 | Sellado de hueco de paso de cables o tuberías EI-120 0,5 m2 ≤ Hueco < 1,0 m2 | UD | 496 |  | 496 | Sellado de huecos mediante mortero adherente no combustible, resistente al agua, libre de halógenos y fenilos. Incluye el suministro del material, transporte, montaje y acabados, incluso las capas de material proyectado necesarias para conseguir la resistencia contra el fuego indicada. La correcta instalación será realizada o supervisada por personal de una empresa acreditata a tal efecto con el conocimiento de Endesa. |  | EHA040
X67A05 | Sellado de hueco de paso de cables o tuberías EI-120 Hueco ≥ 1,0 m2 | M2 | 660 |  | 660 | Sellado de huecos mediante mortero adherente no combustible, resistente al agua, libre de halógenos y fenilos. Incluye el suministro del material, transporte, montaje y acabados, incluso las capas de material proyectado necesarias para conseguir la resistencia contra el fuego indicada. La correcta instalación será realizada o supervisada por personal de una empresa acreditata a tal efecto con el conocimiento de Endesa. |  | EHA050
X67A06 | Sellado de hueco de paso de cables o tuberías EI-120 1 m2 ≤ Hueco < 2,0 m2 | M2 | 544 |  | 544 | Sellado de huecos mediante mortero adherente no combustible, resistente al agua, libre de halógenos y fenilos. Incluye el suministro del material, transporte, montaje y acabados, incluso las capas de material proyectado necesarias para conseguir la resistencia contra el fuego indicada. La correcta instalación será realizada o supervisada por personal de una empresa acreditata a tal efecto con el conocimiento de Endesa. |  | EHA060
X67A07 | Sellado de hueco de paso de cables o tuberías EI-120 Hueco ≥ 2,0 m2 | M2 | 456 |  | 456 | Sellado de huecos mediante mortero adherente no combustible, resistente al agua, libre de halógenos y fenilos. Incluye el suministro del material, transporte, montaje y acabados, incluso las capas de material proyectado necesarias para conseguir la resistencia contra el fuego indicada. La correcta instalación será realizada o supervisada por personal de una empresa acreditata a tal efecto con el conocimiento de Endesa. |  | EHA070
X67A11 | Sellado de hueco de paso de cables o tuberías EI-240 Hueco < 0,1 m2 | UD | 108 |  | 108 | Sellado de huecos mediante mortero adherente no combustible, resistente al agua, libre de halógenos y fenilos. Incluye el suministro del material, transporte, montaje y acabados, incluso las capas de material proyectado necesarias para conseguir la resistencia contra el fuego indicada. La correcta instalación será realizada o supervisada por personal de una empresa acreditata a tal efecto con el conocimiento de Endesa. |  | EHA110
X67A12 | Sellado de hueco de paso de cables o tuberías EI-240 0,1 m2 ≤ Hueco < 0,3 m2 | UD | 184 |  | 184 | Sellado de huecos mediante mortero adherente no combustible, resistente al agua, libre de halógenos y fenilos. Incluye el suministro del material, transporte, montaje y acabados, incluso las capas de material proyectado necesarias para conseguir la resistencia contra el fuego indicada. La correcta instalación será realizada o supervisada por personal de una empresa acreditata a tal efecto con el conocimiento de Endesa. |  | EHA120
X67A13 | Sellado de hueco de paso de cables o tuberías EI-240 0,3 m2 ≤ Hueco < 0,5 m2 | UD | 320 |  | 320 | Sellado de huecos mediante mortero adherente no combustible, resistente al agua, libre de halógenos y fenilos. Incluye el suministro del material, transporte, montaje y acabados, incluso las capas de material proyectado necesarias para conseguir la resistencia contra el fuego indicada. La correcta instalación será realizada o supervisada por personal de una empresa acreditata a tal efecto con el conocimiento de Endesa. |  | EHA130
X67A14 | Sellado de hueco de paso de cables o tuberías EI-240 0,5 m2 ≤ Hueco < 1,0 m2 | UD | 588 |  | 588 | Sellado de huecos mediante mortero adherente no combustible, resistente al agua, libre de halógenos y fenilos. Incluye el suministro del material, transporte, montaje y acabados, incluso las capas de material proyectado necesarias para conseguir la resistencia contra el fuego indicada. La correcta instalación será realizada o supervisada por personal de una empresa acreditata a tal efecto con el conocimiento de Endesa. |  | EHA140
X67A15 | Sellado de hueco de paso de cables o tuberías EI-240 Hueco ≥ 1,0 m2 | M2 | 784 |  | 784 | Sellado de huecos mediante mortero adherente no combustible, resistente al agua, libre de halógenos y fenilos. Incluye el suministro del material, transporte, montaje y acabados, incluso las capas de material proyectado necesarias para conseguir la resistencia contra el fuego indicada. La correcta instalación será realizada o supervisada por personal de una empresa acreditata a tal efecto con el conocimiento de Endesa. |  | EHA150
X67A16 | Sellado de hueco de paso de cables o tuberías EI-240 1 m2 ≤ Hueco < 2,0 m2 | M2 | 688 |  | 688 | Sellado de huecos mediante mortero adherente no combustible, resistente al agua, libre de halógenos y fenilos. Incluye el suministro del material, transporte, montaje y acabados, incluso las capas de material proyectado necesarias para conseguir la resistencia contra el fuego indicada. La correcta instalación será realizada o supervisada por personal de una empresa acreditata a tal efecto con el conocimiento de Endesa. |  | EHA160
X67A17 | Sellado de hueco de paso de cables o tuberías EI-240 Hueco ≥ 2,0 m2 | M2 | 576 |  | 576 | Sellado de huecos mediante mortero adherente no combustible, resistente al agua, libre de halógenos y fenilos. Incluye el suministro del material, transporte, montaje y acabados, incluso las capas de material proyectado necesarias para conseguir la resistencia contra el fuego indicada. La correcta instalación será realizada o supervisada por personal de una empresa acreditata a tal efecto con el conocimiento de Endesa. |  | EHA170
X67A21 | Protección EI-120 bandejas y cables, hasta 10 cm ancho bandeja | M | 16.8 |  | 16.8 | Aplicación de pintura intumescente sobre cables o mazos de cables. Incluye el suministro del material, transporte, montaje y acabados. La correcta instalación será realizada o supervisada por personal de una empresa acreditata a tal efecto con el conocimiento de Endesa. |  | EHA210
X67A22 | Protección EI-120 bandejas y cables, hasta 20 cm ancho bandeja | M | 35.2 |  | 35.2 | Aplicación de pintura intumescente sobre cables o mazos de cables. Incluye el suministro del material, transporte, montaje y acabados. La correcta instalación será realizada o supervisada por personal de una empresa acreditata a tal efecto con el conocimiento de Endesa. |  | EHA220
X67A23 | Protección EI-120 bandejas y cables, hasta 30 cm ancho bandeja | M | 52.8 |  | 52.8 | Aplicación de pintura intumescente sobre cables o mazos de cables. Incluye el suministro del material, transporte, montaje y acabados. La correcta instalación será realizada o supervisada por personal de una empresa acreditata a tal efecto con el conocimiento de Endesa. |  | EHA230
X67A24 | Protección EI-120 bandejas y cables, hasta 40 cm ancho bandeja | M | 70.4 |  | 70.4 | Aplicación de pintura intumescente sobre cables o mazos de cables. Incluye el suministro del material, transporte, montaje y acabados. La correcta instalación será realizada o supervisada por personal de una empresa acreditata a tal efecto con el conocimiento de Endesa. |  | EHA240
X67A25 | Protección EI-120 bandejas y cables, hasta 50 cm ancho bandeja | M | 88 |  | 88 | Aplicación de pintura intumescente sobre cables o mazos de cables. Incluye el suministro del material, transporte, montaje y acabados. La correcta instalación será realizada o supervisada por personal de una empresa acreditata a tal efecto con el conocimiento de Endesa. |  | EHA250
X67A26 | Protección EI-120 bandejas y cables, hasta 60 cm ancho bandeja | M | 105.6 |  | 105.6 | Aplicación de pintura intumescente sobre cables o mazos de cables. Incluye el suministro del material, transporte, montaje y acabados. La correcta instalación será realizada o supervisada por personal de una empresa acreditata a tal efecto con el conocimiento de Endesa. |  | EHA260
X67A31 | Protección EI-120 cable suelto o mazo, hasta 5 cm de diámetro | M | 8.8 |  | 8.8 | Aplicación de pintura intumescente sobre cables o mazos de cables. Incluye el suministro del material, transporte, montaje y acabados. La correcta instalación será realizada o supervisada por personal de una empresa acreditata a tal efecto con el conocimiento de Endesa. |  | EHA310
X67A32 | Protección EI-120 cable suelto o mazo, hasta 10 cm de diámetro | M | 16.8 |  | 16.8 | Aplicación de pintura intumescente sobre cables o mazos de cables. Incluye el suministro del material, transporte, montaje y acabados. La correcta instalación será realizada o supervisada por personal de una empresa acreditata a tal efecto con el conocimiento de Endesa. |  | EHA320
X67A33 | Protección EI-120 cable suelto o mazo, hasta 15 cm de diámetro | M | 25.6 |  | 25.6 | Aplicación de pintura intumescente sobre cables o mazos de cables. Incluye el suministro del material, transporte, montaje y acabados. La correcta instalación será realizada o supervisada por personal de una empresa acreditata a tal efecto con el conocimiento de Endesa. |  | EHA330
X67A34 | Protección EI-120 cable suelto o mazo, hasta 20 cm de diámetro | M | 35.2 |  | 35.2 | Aplicación de pintura intumescente sobre cables o mazos de cables. Incluye el suministro del material, transporte, montaje y acabados. La correcta instalación será realizada o supervisada por personal de una empresa acreditata a tal efecto con el conocimiento de Endesa. |  | EHA340
X67A35 | Protección EI-120 cable suelto o mazo, hasta 25 cm de diámetro | M | 44 |  | 44 | Aplicación de pintura intumescente sobre cables o mazos de cables. Incluye el suministro del material, transporte, montaje y acabados. La correcta instalación será realizada o supervisada por personal de una empresa acreditata a tal efecto con el conocimiento de Endesa. |  | EHA350
X67A36 | Protección EI-120 cable suelto o mazo, hasta 30 cm de diámetro | M | 52.8 |  | 52.8 | Aplicación de pintura intumescente sobre cables o mazos de cables. Incluye el suministro del material, transporte, montaje y acabados. La correcta instalación será realizada o supervisada por personal de una empresa acreditata a tal efecto con el conocimiento de Endesa. |  | EHA360
X67A41 | Puerta Cortafuegos EI-90 de una hoja, dimensiones estándar | UD | 435 |  | 435 | Suministro y colocación de puerta cortafuegos de una hoja batiente, para una luz estandar, con barra antipánico, morteros, pletinas y materiales auxiliares para colocación. |  | EHA410
X67A42 | Puerta Cortafuegos EI-90 de dimensiones especiales | M2 | 240 |  | 240 | Suministro y colocación de puerta cortafuegos de una hoja batiente, con barra antipánico, morteros, pletinas y materiales auxiliares para colocación. |  | EHA420
X67A43 | Puerta Cortafuegos EI-90 de dos hojas, dimensiones estándar, con barra anti pánico | UD | 585 |  | 585 | Suministro y colocación de puerta cortafuegos de dos hojas batientes, para una luz estandar, con barra antipánico, morteros, pletinas y materiales auxiliares para colocación. |  | EHA430
X67A44 | Puerta Cortafuegos EI-120 de una hoja, dimensiones estándar | UD | 510 |  | 510 | Suministro y colocación de puerta cortafuegos de una hoja batiente, para una luz estandar, con barra antipánico, morteros, pletinas y materiales auxiliares para colocación. |  | EHA440
X67A45 | Puerta Cortafuegos EI-120 de dos hojas, dimensiones estándar, con barra anti pánico | UD | 660 |  | 660 | Suministro y colocación de puerta cortafuegos de una hoja batiente, para una luz estandar, con barra antipánico, morteros, pletinas y materiales auxiliares para colocación. |  | EHA450
X67A46 | Puerta Cortafuegos EI-120 de dimensiones especiales | M2 | 294 |  | 294 | Suministro y colocación de puerta cortafuegos de una hoja batiente, con barra antipánico, morteros, pletinas y materiales auxiliares para colocación. |  | EHA460
X67A51 | Desmontaje de puerta de una hoja, de dimensiones estándar | UD | 180 |  | 180 | Desmontaje y retirada del material. |  | EHA510
X67A52 | Desmontaje de puerta de doble hoja, de dimensiones estándar | UD | 240 |  | 240 | Desmontaje y retirada del material. |  | EHA520
X67A53 | Desmontaje de puerta de dimensiones especiales | M2 | 110 |  | 110 | Desmontaje y retirada del material. |  | EHA530
X67A54 | Puerta Cortafuegos EI-240 corredera, de dimensiones especiales | M2 | 570 |  | 570 | Suministro y colocación de puerta cortafuegos corredera, morteros, pletinas y materiales auxiliares para colocación. |  | EHA540
X67A61 | Rejilla ventilación con sellado automático por producto intumescente EI-120 200 x 200 mm | UD | 84 |  | 84 | Suministro y colocación de rejilla de ventilación con sellado auotmático por producto intumescente. Incluye el suministro del material, transporte, montaje y acabados, incluso las capas de material proyectado necesarias para conseguir la resistencia contra el fuego indicada. La correcta instalación será realizada o supervisada por personal de una empresa acreditata a tal efecto con el conocimiento de Endesa. |  | EHA610
X67A62 | Rejilla ventilación con sellado automático por producto intumescente EI-120 300 x 300 mm | UD | 126 |  | 126 | Suministro y colocación de rejilla de ventilación con sellado auotmático por producto intumescente. Incluye el suministro del material, transporte, montaje y acabados, incluso las capas de material proyectado necesarias para conseguir la resistencia contra el fuego indicada. La correcta instalación será realizada o supervisada por personal de una empresa acreditata a tal efecto con el conocimiento de Endesa. |  | EHA620
X67A63 | Rejilla ventilación con sellado automático por producto intumescente EI-120 400 x 400 mm | UD | 217 |  | 217 | Suministro y colocación de rejilla de ventilación con sellado auotmático por producto intumescente. Incluye el suministro del material, transporte, montaje y acabados, incluso las capas de material proyectado necesarias para conseguir la resistencia contra el fuego indicada. La correcta instalación será realizada o supervisada por personal de una empresa acreditata a tal efecto con el conocimiento de Endesa. |  | EHA630
X67A64 | Rejilla ventilación con sellado automático por producto intumescente EI-120 500 x 500 mm | UD | 343 |  | 343 | Suministro y colocación de rejilla de ventilación con sellado auotmático por producto intumescente. Incluye el suministro del material, transporte, montaje y acabados, incluso las capas de material proyectado necesarias para conseguir la resistencia contra el fuego indicada. La correcta instalación será realizada o supervisada por personal de una empresa acreditata a tal efecto con el conocimiento de Endesa. |  | EHA640
X67A65 | Rejilla ventilación con sellado automático por producto intumescente EI-120 600 x 600 mm | UD | 462 |  | 462 | Suministro y colocación de rejilla de ventilación con sellado auotmático por producto intumescente. Incluye el suministro del material, transporte, montaje y acabados, incluso las capas de material proyectado necesarias para conseguir la resistencia contra el fuego indicada. La correcta instalación será realizada o supervisada por personal de una empresa acreditata a tal efecto con el conocimiento de Endesa. |  | EHA650
X67A71 | Collarín ventilación con sellado automático por producto intumescente EI-120 Tubería Ǿ 50 | UD | 70 |  | 70 | Suministro y colocación de collarin de ventilación con sellado auotmático por producto intumescente. Incluye el suministro del material, transporte, montaje y acabados, incluso las capas de material proyectado necesarias para conseguir la resistencia contra el fuego indicada. La correcta instalación será realizada o supervisada por personal de una empresa acreditata a tal efecto con el conocimiento de Endesa. |  | EHA710
X67A72 | Collarín ventilación con sellado automático por producto intumescente EI-120 Tubería Ǿ 90 | UD | 84 |  | 84 | Suministro y colocación de collarin de ventilación con sellado auotmático por producto intumescente. Incluye el suministro del material, transporte, montaje y acabados, incluso las capas de material proyectado necesarias para conseguir la resistencia contra el fuego indicada. La correcta instalación será realizada o supervisada por personal de una empresa acreditata a tal efecto con el conocimiento de Endesa. |  | EHA720
X67A73 | Collarín ventilación con sellado automático por producto intumescente EI-120 Tubería Ǿ 110 | UD | 112 |  | 112 | Suministro y colocación de collarin de ventilación con sellado auotmático por producto intumescente. Incluye el suministro del material, transporte, montaje y acabados, incluso las capas de material proyectado necesarias para conseguir la resistencia contra el fuego indicada. La correcta instalación será realizada o supervisada por personal de una empresa acreditata a tal efecto con el conocimiento de Endesa. |  | EHA730
X67A74 | Collarín ventilación con sellado automático por producto intumescente EI-120 Tubería Ǿ 125 | UD | 126 |  | 126 | Suministro y colocación de collarin de ventilación con sellado auotmático por producto intumescente. Incluye el suministro del material, transporte, montaje y acabados, incluso las capas de material proyectado necesarias para conseguir la resistencia contra el fuego indicada. La correcta instalación será realizada o supervisada por personal de una empresa acreditata a tal efecto con el conocimiento de Endesa. |  | EHA740
X67A75 | Collarín ventilación con sellado automático por producto intumescente EI-120 Tubería Ǿ 160 | UD | 157.5 |  | 157.5 | Suministro y colocación de collarin de ventilación con sellado auotmático por producto intumescente. Incluye el suministro del material, transporte, montaje y acabados, incluso las capas de material proyectado necesarias para conseguir la resistencia contra el fuego indicada. La correcta instalación será realizada o supervisada por personal de una empresa acreditata a tal efecto con el conocimiento de Endesa. |  | EHA750
X67A76 | Collarín ventilación con sellado automático por producto intumescente EI-120 Tubería Ǿ 200 | UD | 189 |  | 189 | Suministro y colocación de collarin de ventilación con sellado auotmático por producto intumescente. Incluye el suministro del material, transporte, montaje y acabados, incluso las capas de material proyectado necesarias para conseguir la resistencia contra el fuego indicada. La correcta instalación será realizada o supervisada por personal de una empresa acreditata a tal efecto con el conocimiento de Endesa. |  | EHA760
X67A81 | Cerramiento mediante tabique de obra EI-120, lucido y pintado | M2 | 95 |  | 95 | Suministro y colocación tabique de obra, lucido y pintado con la resistencia indicada totalmente acabado. Incluye el suministro del material, transporte, montaje y acabados, incluso las capas de material proyectado necesarias para conseguir la resistencia contra el fuego indicada. La correcta instalación será realizada o supervisada por personal de una empresa acreditata a tal efecto con el conocimiento de Endesa. |  | EHA810
X67A82 | Cerramiento mediante panel prefabricado EI-120 | M2 | 120 |  | 120 | Suministro y colocación tabique prefabricado con la resistencia indicada totalmente acabado. Incluye el suministro del material, transporte, montaje y acabados, incluso las capas de material proyectado necesarias para conseguir la resistencia contra el fuego indicada. La correcta instalación será realizada o supervisada por personal de una empresa acreditata a tal efecto con el conocimiento de Endesa. |  | EHA820
X67A83 | Cerramiento mediante panel prefabricado EI-240 | M2 | 187.5 |  | 187.5 | Suministro y colocación tabique prefabricado con la resistencia indicada totalmente acabado. Incluye el suministro del material, transporte, montaje y acabados, incluso las capas de material proyectado necesarias para conseguir la resistencia contra el fuego indicada. La correcta instalación será realizada o supervisada por personal de una empresa acreditata a tal efecto con el conocimiento de Endesa. |  | EHA830
X67A84 | Cerramiento mediante panel prefabricado EI-120, reforzado con chapa | M2 | 125 |  | 125 | Suministro y colocación tabique prefabricado reforzado con chapa con la resistencia indicada totalmente acabado. Incluye el suministro del material, transporte, montaje y acabados, incluso las capas de material proyectado necesarias para conseguir la resistencia contra el fuego indicada. La correcta instalación será realizada o supervisada por personal de una empresa acreditata a tal efecto con el conocimiento de Endesa. |  | EHA840
X67A85 | Cerramiento mediante panel prefabricado EI-240, reforzado con chapa | M2 | 205 |  | 205 | Suministro y colocación tabique prefabricado reforzado con chapa con la resistencia indicada totalmente acabado. Incluye el suministro del material, transporte, montaje y acabados, incluso las capas de material proyectado necesarias para conseguir la resistencia contra el fuego indicada. La correcta instalación será realizada o supervisada por personal de una empresa acreditata a tal efecto con el conocimiento de Endesa. |  | EHA850
X67A86 | Falso techo EI-120 con doble placa de Fibrosilicatos de 25 mm y perfilería de cuelgue. | M2 | 145 |  | 145 | Suministro y colocación falso techo con la resistencia indicada totalmente acabado. Incluye el suministro del material, transporte, montaje y acabados, incluso las capas de material proyectado necesarias para conseguir la resistencia contra el fuego indicada. La correcta instalación será realizada o supervisada por personal de una empresa acreditata a tal efecto con el conocimiento de Endesa. |  | EHA860
X67A87 | Proyección de 25 mm de mortero en forjado para EI-240 con malla galvanizada de nervometal de 0,3 mm | M2 | 20.7 |  | 20.7 | Suministro y colocación de proyección de mortero sobre forjado con el material indicado para conseguir la resistencia al fuego inidcada. Incluye el suministro del material, transporte, montaje y acabados, incluso las capas de material proyectado necesarias para conseguir la resistencia contra el fuego indicada. La correcta instalación será realizada o supervisada por personal de una empresa acreditata a tal efecto con el conocimiento de Endesa. |  | EHA870
X67A88 | Sellado ignífugo RF-120 | M2 | 140,10 |  | 140,10 | Sellado ignífugo RF-120 de pasos de instalaciones en muros y forjados separadores de sectores de incendio, a base de sistema compuesto por panel de lana de roca de alta densidad recubierto por resina termoplástica intumescente. |  | EHA880
X67A89 | Compuerta cortafuegos de las entradas y salidas de los conductos de impulsión y retorno de aire acondicionado. | UD | 480,00 |  | 480,00 | Compuerta cortafuegos de las entradas y salidas de los conductos de impulsión y retorno, incluso accesorios de montaje, c/parte proporcional de piezas especiales, etc., según planos y criterios de Endesa . |  | EHA890
X67A91 | Extintor automático Bonpet. | UD | 87 |  | 87 |  |  | EHA910
X67B | SISTEMAS ACTIVOS CONTRA INCENDIOS | [6 empty] | EHB0
X67B01 | Elaboración de proyecto PCI visado por Colegio Oficial Competente | UD | 2780 |  | 2780 | Elaboración de Proyecto Oficial de Sistema de Protección contra Incendios según Normativa vigente. Incluye visado en colegio Oficial. |  | EHB010
X67B02 | Presentación y legalización de Proyecto ante la Administración | UD | 1780 |  | 1780 | Presentación de Proyecto Oficial, ante el Organismo de la Administración competente, para su aprobación. |  | EHB020
X67B03 | Equipos comunes sistema PCI de transformadores mediante agua pulverizada con depósito a presión | UD | 12860.28 |  | 12860.28 | Suministro e instalación de los equipos comunes del sistema contraincendios de transformadores de potencia, incluidas las válvulas de paso general de las tuberias colectoras. -Depósito a presión -Batería de botellas de gas para presurización -Compresor con calderín-Pequeña valvuleria, elementos de medida, purgas, filtros, etc. Completamente montada según planos y criterios de Endesa. |  | EHB030
X67B04 | Equipos comunes sistema PCI de transformadores, mediante agua pulverizada con depósito atmosférico. | UD | 10720.4 |  | 10720.4 | Suministro e instalación de los equipos comunes del sistema contraincendios de transformadores de potencia, incluidas las válvulas de paso general de las tuberias colectoras. -Depósito atmosférico -Bomba diesel. -Bomba eléctrica. -Bomba jockey. -Pequeña valvuleria, válvula y colector de prueba, elementos de medida y presión, purgas, desagües, depósitos de fuel, bancadas y fijación de bombas según norma, baterías de continua para arranque de motor, tubo de escape al exterior, filtros, etc. Completamente montada según planos y criterios de Endesa. |  | EHB040
X67B05 | Equipos comunes sistema PCI de transformadores, mediante agua nebulizada e impulsión con gas inerte. | UD | 9860 |  | 9860 | Suministro e instalación de los equipos comunes del sistema contraincendios de transformadores de potencia, incluidas las válvulas de paso general de las tuberias colectoras. -Depósito a presión o baterías de bottelas de agua. -Batería de botellas de gas para presurización -Bomba Jockey. -Pequeña valvuleria, elementos de medida, purgas, filtros, etc. Completamente montada según planos y criterios de Endesa. |  | EHB050
X67B06 | Equipos comunes sistema PCI de transformadores, mediante agua nebulizada e impulsión con bombas. | UD | 8720.8 |  | 8720.8 | Suministro e instalación de los equipos comunes del sistema contraincendios de transformadores de potencia, incluidas las válvulas de paso general de las tuberias colectoras. -Depósito atmosférico -Generador. -Bomba eléctrica. -Bomba jockey. -Pequeña valvuleria, válvula y colector de prueba, elementos de medida y presión, purgas, desagües, depósitos de fuel, bancadas y fijación de bombas según norma, baterías de continua para arranque de motor, tubo de escape al exterior, filtros, etc. Completamente montada según planos y criterios de Endesa. |  | EHB060
X67B07 | Entramado de pulverización para trafo de potencia con agua pulverizada | UD | 12920.48 |  | 12920.48 | Suministro e instalación de los equipos comunes del sistema contraincendios de transformadores de potencia, desde las válvulas de retención de alta presión. -Puestos de control de activación (válvula de mando por presión, electroválvula, calderín, etc..) -Anillos de pulverización de acero galvanizado -Detectores termovelocimétricos. -Boquillas de pulverización abiertas -Pequeña valvuleria, bridas, etc. Completamente montada según planos y criterios de Endesa |  | EHB070
X67B08 | Entramado de nebulización para trafo de potencia con agua nebulizada | UD | 9.680.40 |  | 9.680.40 | Suministro e instalación de los equipos comunes del sistema contraincendios de transformadores de potencia, desde las válvulas de retención de alta presión. -Puestos de control de activación (válvula de mando por presión, electroválvula, calderín, etc..) -Anillos de nebulización de acero inoxidable -Detectores termovelocimétricos. -Boquillas de nebulización abiertas -Pequeña valvuleria, bridas, etc. Completamente montada según planos y criterios de Endesa |  | EHB080
X67B09 | Caseta para equipos comunes sistema contraincendios | UD | 1187.6 |  | 1187.6 | Caseta panelable de dimensiones interiores aproximadas 3,90x6,30 m y exteriores de 4,20x6,60 m, altura libre de 2,60 m, acabado interior en hormigón a base de porespan y exterior en arido visto, tratamiento impermeabilizante en la cubierta, suelo con pintura antipolvo rejillas de vetilación. Instalación de alumbrado de emergencia. Dos puntos de luz.Totalmente montada y con la base de hormigón armada con capacidad portante para el deposito de agua y toda la instalación. La caseta deberá contar con desagüe. En el caso de que la caseta albergue bombas, deberá de contar con rociadores automáticos conectados al mismo deposito y tubo de escape de gases. |  | EHB090
X67B10 | Tratamiento contra la legionela de deposito de agua de Sistema de PCI. | UD | 1080 |  | 1080 | Tratamiento anual, consistente en un mínimo de cuatro actuaciones anuales, según normativa vigente |  | EHB100
X67B11 | Revisión Reglamentaria de Sistema de protección Contra Incendios según tabla I del Apendice II del Reglamento de Instalaciones de Protección Contra Incendios | UD | 360 |  | 360 | Revision trimestral del programa de mantenimiento de los medios materiales de lucha contra incendios |  | EHB110
X67B12 | Revisión Reglamentaria de Sistema de protección Contra Incendios según tabla II del Apendice II del Reglamento de Instalaciones de Protección Contra Incendios | UD | 420 |  | 420 | Revision anual del programa de mantenimiento de los medios materiales de lucha contra incendios |  | EHB120
X67B13 | Extintor 21A-55B de 3 6 kg. Polvo polivalente | UD | 3,00 |  | 3,00 | Suministro y montaje de extintor 21A-55B de 3 6 kg. Polvo polivalente, incluidos accesorios de sujeción, placas de identificación, completamente instalado en obra. Extintor con cabeza y maneta de actuación construida 100% en laton. Acabado exterior superficial del depósito, protegido contra agentes atmosféricos dando una garantía de duración de 5 años. |  | EHB130
X67B14 | Extintor 21A-55B de 9 kg. Polvo polivalente | UD | 4.75 |  | 4.75 | Suministro y montaje de extintor 21A-55B C de 9 kg. Polvo polivalente, incluidos accesorios de sujeción, placas de identificación, completamente instalado en obra. Extintor con cabeza y maneta de actuación construida 100% en laton. Acabado exterior superficial del depósito, protegido contra agentes atmosféricos dando una garantía de duración de 5 años. |  | EHB140
X67B15 | Extintor 89B de 10 kg CO2 | UD | 4.75 |  | 4.75 | Suministro y montaje extintor 89B de 10 kg CO2 incluidos accesorios de sujeción, placas de identificación, completamente instalado en obra.Extintor con cabeza y maneta de actuación construida 100% en laton. Acabado exterior superficial del depósito, protegido contra agentes atmosféricos dando una garantía de duración de 5 años. |  | EHB150
X67B16 | Extintor 89B de 5 kg CO2 | UD | 4.75 |  | 4.75 | Suministro y montaje extintor 89B de 5 kg CO2 incluidos accesorios de sujeción, placas de identificación, completamente instalado en obra.Extintor con cabeza y maneta de actuación construida 100% en laton. Acabado exterior superficial del depósito, protegido contra agentes atmosféricos dando una garantía de duración de 5 años. |  | EHB160
X67B17 | Extintor móvil de carro de 25 kg. polvo polivalente, con protección intemperie | UD | 4.75 |  | 4.75 | Suministro y montaje extintor móvil de carro de 25 kg. polvo polivalente incluidos accesorios de sujeción, placas de identificación, completamente instalado en obra y con funda de protección intemperie en el caso de extintores de exterior.Extintor con cabeza y maneta de actuación construida 100% en laton. Acabado exterior superficial del depósito, protegido contra agentes atmosféricos dando una garantía de duración de 5 años. |  | EHB170
X67B18 | Extintor móvil de carro de 50 kg. polvo polivalente, con protección intemperie | UD | 0 |  | 0 | Suministro y montaje extintor móvil de carro de 50 kg. polvo polivalente incluidos accesorios de sujeción, placas de identificación, completamente instalado en obra y con funda de protección intemperie en el caso de extintores de exterior. Extintor con cabeza y maneta de actuación construida 100% en laton. Acabado exterior superficial del depósito, protegido contra agentes atmosféricos dando una garantía de duración de 5 años. |  | EHB180
X67B19 | Extintor automático Bonpet. | UD | 87 |  | 87 | Suministro y montaje de extintor Bonpet |  | EHB190
X67B20 | Retimbrado y carga de extintor 89B de 5 kg CO2 | UD | 40.87 |  | 40.87 | Retimbrado según ITC-MIE AP.5 Del reglamento de Aparatos a Presión sobre extintores de incendio. |  | EHB200
X67B21 | Retimbrado y carga de extintor 21A-55B C de 6 kg. Polvo polivalente | UD | 24.44 |  | 24.44 | Retimbrado según ITC-MIE AP.5 Del reglamento de Aparatos a Presión sobre extintores de incendio. |  | EHB210
X67B22 | Retimbrado y carga de extintor 21A-55B de 9 kg. Polvo polivalente | UD | 33.27 |  | 33.27 | Retimbrado según ITC-MIE AP.5 Del reglamento de Aparatos a Presión sobre extintores de incendio. |  | EHB220
X67B23 | Retimbrado y carga de extintor 89B de 10 kg CO2 | UD | 60.29 |  | 60.29 | Retimbrado según ITC-MIE AP.5 Del reglamento de Aparatos a Presión sobre extintores de incendio. |  | EHB230
X67B24 | Retimbrado y carga de extintor móvil de carro de 25 kg. polvo polivalente | UD | 66.54 |  | 66.54 | Retimbrado según ITC-MIE AP.5 Del reglamento de Aparatos a Presión sobre extintores de incendio. |  | EHB240
X67B25 | Retimbrado y carga de extintor móvil de carro de 50 kg. polvo polivalente | UD | 117.01 |  | 117.01 | Retimbrado según ITC-MIE AP.5 Del reglamento de Aparatos a Presión sobre extintores de incendio. |  | EHB250
X67B26 | Carga de extintor 89B de 5 kg CO2 | UD | 28.85 |  | 28.85 | Carga de extintor de 5 kg de CO2 de eficacia 89B. Incluido todas las operaciones necesarias para dejarlos en perfecto estado de funcionamiento. |  | EHB260
X67B27 | Carga de extintor 21A-55B C de 6 kg. Polvo polivalente | UD | 15.63 |  | 15.63 | Carga de extintor de 6 kg de Polvo polivalente de eficacia 21A-55B. Incluido todas las operaciones necesarias para dejarlos en perfecto estado de funcionamiento. |  | EHB270
X67B28 | Carga de extintor 21A-55B de 9 kg. Polvo polivalente | UD | 24.46 |  | 24.46 | Carga de extintor de 9 kg de Polvo polivalente de eficacia 21A-55B. Incluido todas las operaciones necesarias para dejarlos en perfecto estado de funcionamiento. |  | EHB280
X67B29 | Carga de extintor 89B de 10 kg CO2 | UD | 44.7 |  | 44.7 | Carga de extintor de 10 kg de CO2 de eficacia 89B. Incluido todas las operaciones necesarias para dejarlos en perfecto estado de funcionamiento. |  | EHB290
X67B30 | Carga de extintor móvil de carro de 25 kg. polvo polivalente | UD | 54.21 |  | 54.21 | Carga de extintor móvil de carro de 25 kg de Polvo Polivalente. Incluido todas las operaciones necesarias para dejarlos en perfecto estado de funcionamiento. |  | EHB300
X67B31 | Carga de extintor móvil de carro de 50 kg. polvo polivalente | UD | 97.48 |  | 97.48 | Carga de extintor móvil de carro de 50 kg de Polvo Polivalente. Incluido todas las operaciones necesarias para dejarlos en perfecto estado de funcionamiento. |  | EHB310
X67B32 | Revisión Reglamentaria de Extintor Portatil, según tabla I del Apendice II del Reglamento de Instalaciones de Protección Contra Incendios | UD | 4.75 |  | 4.75 | Revisión Reglamentaria de Extintor Portatil, según tabla I del Apendice II del Reglamento de Instalaciones de Protección Contra Incendios |  | EHB320
X67B33 | Revisión Reglamentaria Anual de Extintor Portatil, según tabla II del Apendice II del Reglamento de Instalaciones de Protección Contra Incendios | UD | 4.75 |  | 4.75 | Revisión Reglamentaria Anual de Extintor Portatil, según tabla II del Apendice II del Reglamento de Instalaciones de Protección Contra Incendios |  | EHB330
X67B34 | Recarga de botella de gas inerte para Sistema Fijo de extinción de Incendio | UD | 222.5 |  | 222.5 | Recarga de un cilindro de argon,CO2 u otros gases impulsores,incluye desmontaje, portes, traslados y montaje. |  | EHB340
X67B35 | Retimbrado de botellas de gas inerte | UD | 530 |  | 530 | Retimbrado según Reglamento de Aparatos a Presión. |  | EHB350
X67B36 | Revisión y retimbrado de Deposito principal de presión de PCI | UD | 1487.90 |  | 1487.90 | Retimbrado según Reglamento de Aparatos a Presión. |  | EHB360
X67B37 | Revisión y retimbrado de calderín de compresor | UD | 870 |  | 870 | Retimbrado según Reglamento de Aparatos a Presión. |  | EHB370
X67C | SISTEMAS DETECCIÓN CONTRA INCENDIOS E INTRUSIÓN | [6 empty] | EHC0
X67C01 | Equipos comunes sistema detección de incendios en edificio | UD | 1121.5 |  | 1121.5 | Suministro e instalación de los equipos comunes del sistema de detección de incendios en edificio, incluyendo: -Central de detección de incendios analogica de 2 lazos.capaz de gestionar 125 detectores y 125 modulos -Fuentes de alimentación de 24V y 0,5A para la alimentación de sirenas de interior y módulos -Módulo de control de salida de 24 V supervisados, para sirenas de alarma -Pequeño material, etc. Completamente montada según planos y criterios de Endesa. |  | EHC010
X67C02 | Suministro e instalacion de detector termovelocimetrico tipo Fenwwall tarado a 90 Cº | UD | 197 |  | 197 | Suministro de detector termovelocimetrico tipo Fenwwall tarado a 90 Cº y montaje en anillo de pulverización por sustitución de uno existente. |  | EHC020
X67C03 | Suministro e instalación de pulsador de alarma direccionable | UD | 24,56 |  | 24,56 | Suministro e instalación de pulsador de alarma direccionable. Con led indicador de estado y llave de prueba. Incluye zócalo de montaje en superficie y señalización según norma. |  | EHC030
X67C04 | Suministro e instalación de pulsador de disparo | UD | 27,99 |  | 27,99 | Suministro e instalación de pulsador de disparo de extinción con tapa de protección y rearmables |  | EHC040
X67C05 | Suministro e instalación de pulsador de emergencia sanitaria | UD | 27.99 |  | 27.99 | Suministro e instalación de pulsador de emergencia sanitaria. |  | EHC050
X67C06 | Suministro e instalación de pulsador de alarma de fuego con señalización según Norma | UD | 27.99 |  | 27.99 | Suministro e instalación de pulsador de fuego con tapa de protección y rearmables |  | EHC060
X67C07 | Suministro e instalación de detector óptico de humos | UD | 24,56 |  | 24,56 | Suministro e instalación de detector óptico/termicós analógico de bajo perfil, doble led indicador y salida para piloto remoto. Incluye base intercambiable. |  | EHC070
X67C08 | Sirena interior direccionable | UD | 24.56 |  | 24.56 | Suministro e instalación de sirena de alarma óptico-acústica para interior con lámpara lanzadestellos autoalimentada del lazo tonos seleccionables con diferente volumen Características técnicas: . Alimentación: 15 a 33 Vcc.Consumo: 18 a 21 mA.Nivel sonoro: 103 a 106 dB(A).Margen de temperatura: - 30 a + 70º C.Dimensiones: 124x92x64 mm.Cumple Normas Europeas EN54. |  | EHC080
X67C09 | Suministro e instalación de sirena electrónica bitonal de bajo consumo | UD | 16,90 |  | 16,90 | Suministro e instalación de sirena electrónica bitonal de bajo consumo, con rótulo de fuego en color rojo y flash, especial para exterior. Para conectar a salida de central de detección. |  | EHC090
X67C10 | Equipos centrales sistema alarmas | UD | 216,88 |  | 216,88 | Suministro e instalación de los equipos comunes del sistema de alarmas antiintrusos, incluyendo: -Central de alarma microprocesada 8 particiones, hasta 300 códigos -Consola multifunción -Fuente alimentación estabilizada y cortocircuitable. |  | EHC100
X67C11 | Detector volumetrico por infrarrojos | UD | 27,99 |  | 27,99 | Detector volumétrico de infrarojos pasivo, con un ángulo de detección de 90°, con un alcance longitudinal de 15 m, como máximo para montar superficialmente |  | EHC110
X67C12 | Contacto magnetico alta potencia | UD | 12,70 |  | 12,70 | Contacto magnetico lateral de gran potencia con carcasa metalica |  | EHC120
X67C13 | Codificador dos zonas | UD | 12,65 |  | 12,65 | Suministro e instalacion de codificador de 2 zonas multiplexadas |  | EHC130
X67C14 | Revisión Sistema de detección contra incendios y/o intrusión. | UD | 450 |  | 450 |  |  | EHC140
X67C15 | Instalación electrica bajo tubo de acero M20 | M | 12.97 |  | 12.97 | Suminsitro y montaje de instalación de electrica, bajo tubo acero M20, incluso parte proporcional de cableado, caja de conexiones y soportación. |  | EHC150
X67C16 | Instalación electrica bajo tubo de acero M30 | M | 13.6 |  | 13.6 | Suminsitro y montaje de instalación de electrica, bajo tubo acero M30, incluso parte proporcional de cableado, caja de conexiones y soportación. |  | EHC160
X68 | ADECUACIONES VARIAS SE | [6 empty] | EI
X68100 | Limpieza quincenal edificio SSEE | a | 7 |  | 7 | Comprende: barrido de suelos, limpieza de ceniceros, vaciado de papeleras y limpieza del polvo en mobiliario de salas de control, escaleras, pasillos y cualquier otra dependencia del edificio exceptuando las zonas en proximidad de tensión. Aplicación por cada 100 m2. |  | EI1000
X68103 | Limpieza aseos | UD | 3 |  | 3 | Comprende barrido de suelos, limpieza a fondo con producto esterilizante de WC, urinario y lavabo así como cualquier otra pieza de porcelana con reposición si fuera necesario de papel de baño, papel secamanos y jabón. |  | EI1030
X68106 | Limpieza azulejos de aseos | UD | 3 |  | 3 | Comprende la limpieza de azulejos de paredes de los aseos, mediante productos adecuados, aprovechando una limpieza de aseos. |  | EI1060
X68109 | Limpieza mensual edificio subestaciones | a | 8.4 |  | 8.4 | Comprende una limpieza quincenal añadiendo fregado de suelos. Aplicación por cada 100 m2. |  | EI1090
X68112 | Limpieza de los cristales de ventana y/o puerta de edificio | UD | 0.57 |  | 0.57 | Limpieza de cristales tanto de puertas como de ventanas y aparatos de iluminación con producto adecuado en una ventana de edificio tanto interior como exterior si es posible. Se entiende efectuar el trabajo aprovechando una limpieza quincenal o mensual. |  | EI1120
X68115 | Limpieza de persiana de ventana | UD | 0.57 |  | 0.57 | Limpieza de persiana tipo mallorquín en una ventana de edificio. Se entiende efectuar el trabajo aprovechando una limpieza quincenal o mensual. |  | EI1150
X68118 | Aspirado de polvo en sótano | a | 7 |  | 7 | Aspirado de polvo en suelos de sótanos de subestación con aspirador industrial. Aplicación por cada 100 m2. |  | EI1180
X68121 | Aspirado rejilla de ventilación | M2 | 7 |  | 7 | Aspirado con aspirador industrial de rejillas de ventilación de transformadores en sótanos de subestación. |  | EI1210
X68124 | Tratamiento antirroedores | M2 | 0.03 |  | 0.03 | Aplicación de raticida tanto de los parques de intemperie (canales de cables) como de edificios de tratamiento antiroedores por aplicación de productos plaguicidas autorizados por los organismos competentes de la Administración de la Comunidad Autónoma. Retirada y transporte a vertedero autorizado de restos deteriorados del producto, procedentes de aplicaciones anteriores. Retirada y transporte a vertedero autorizado de los roedores muertos. |  | EI1240
X68127 | Tala y poda de árboles | M3 | 7.05 |  | 7.05 | Tala y poda de árboles en recintos de subestación como acción puntual y/o complementaria del arado. Incluye la retirada de ramas y troncos podados. |  | EI1270
X68130 | Labrado de terreno adyacente a parque | M2 | 0.18 |  | 0.18 | Consiste en el labrado de las zonas con terreno cultivable y márgenes con aportación de personal y maquinaria necesaria.Aplicación por cada 100 m2. |  | EI1300
X68133 | Desbroce y retirada de hierba en parque y zonas adyacentes | M2 | 1.06 |  | 1.06 | Desbroce y retirada de la hierba . Retirada de la hierba desbrozada inmediatamente para evitar secado de la misma. Deberá recogerse en bolsa de resistencia adecuada y en un plazo de 10 días transportarse a vertedero autorizado. Incluye aportación de maquinaria necesaria. |  | EI1330
X68136 | Aplicación producto herbicida | M2 | 0.15 |  | 0.15 | Aplicación de herbicida de contacto para superficies con una altura de tratamiento de 0,4 m, como máximo. El tratamiento se realizará con productos autorizados y homologados por los organismos competentes de la Administración del Estado. El CONTRATISTA deberá proporcionar información técnica acerca de los productos que pretenda utilizar para el tratamiento de herbicidas, consistente en las características del producto o productos, método de aplicación, dosificación, modo de empleo y precauciones de uso, previamente a la iniciación de los trabajos. Es decir, la ficha química de seguridad y medioambiente. |  | EI1360
X68139 | Arrancado manual de hierba | a | 0.56 |  | 0.56 | Arrancado manual incluyendo la raíz, de cualquier planta que pudiera haber y retirada de las mismas en bolsa de resistencia adecuada y en un plazo de 10 días transportarse a vertedero autorizado.Aplicación por cada 100 m2. |  | EI1390
X68142 | Mantenimiento de zona ajardinada | a | 14 |  | 14 | Comprende el corte de césped, podado de plantas, recorte de setos y mantenimiento de sistema de riego. Retirada de la hierba y resto de plantas desbrozadas inmediatamente para evitar secado de las mismas. Debera recogerse en bolsa de resistencia adecuada y en un plazo de 10 dias transportarse a vertedero autorizado. Incluye aportación de maquinaria necesaria. Aplicación por cada 100 m2. |  | EI1420
X68150 | Mantenimiento integral de raticida, por subestación y año. | UD | 52.5 |  | 52.5 | 4visitas al año |  | EI1500
X68151 | Mantenimiento integral de jardineria, por subestación y año. | UD | 206.25 |  | 206.25 | Comprende la poda de arboles, arbustos,etc. Mantener zonas ajardinadas, sistemas de riego, la supervivencia de plantas y arboles. Asegurar 25m de contorno libre de vegetación seca y con masa arbórea aclarada. En general mantener limpio todo el recinto de la Subestación incluido cunetas, viales de acceso que sean propios o bien de autorización de uso para acceso a la subestación. El coste es por subestación y por año de esta actividad y solo se certificará en caso de que EDE lo encargue explicitamente por necesidades de la instalación. |  | EI1510
X68152 | Mantenimiento integral de limpieza, por subestación y año. | UD | 204 |  | 204 | Comprende mantener limpio durante todo el año todas las dependencias interiores de la Subestación, incluido materiales de limpieza, jabon de manos y papel higienico en los aseos. El coste es por subestación y por año de esta actividad y solo se certificará en caso de que EDE lo encargue explicitamente por necesidades de la instalación. |  | EI1520
X68153 | Mantenimiento integral de herbicida, por subestación y año. | UD | 126 |  | 126 | Comprende mantener todas las zonas engravadas libres de hierba durante todo el año.El coste es por subestación y por año de esta actividad y solo se certificará en caso de que EDE lo encargue explicitamente por necesidades de la instalación. |  | EI1530
X68200 | Mantenimiento integral puertas de acceso a la Subestación | UD | 250 |  | 250 | Mantenimiento integral anual de las puertas correderas motorizadas de acceso a la Subestación. Comprende: mano obra y desplazamientos (con engrase componentes puerta) 2 veces/año, en reparaciones mano de obra, en reparaciones recambio de piezas (siempre que sea por desgaste de las mismas), revisión de el/los mecanismos de seguridad. El coste es por puerta y por año de esta actividad y solo se certificará en caso de que EDE lo encargue explicitamente por necesidades de la instalación. |  | EI2000
X68240 | Mantenimiento integral de ventilación, por subestación y año. | UD | 194 |  | 194 | Mantenimiento integral anual de las instalaciones de ventilación de la subestación (rejillas, ventialdores, compuertas,etc.). Comprende un mínimo de una revisión anual con desplazamiento, mano de obra, herramientas y productos necesarios así como recambio de pequeño material de desgaste incluidos. El coste es por subestación y por año de esta actividad y solo se certificará en caso de que EDE lo encargue explicitamente por necesidades de la instalación. |  | EI2400
X69 | MANTENIMIENTO DE TRANSFORMADORES DE POTENCIA | [6 empty] | EJ
X69101 | Rascado, lavado y pintado de transformador de 66/MT kV | UD | 8000 |  | 8000 | Limpieza con agua a presión y desengrasante del transformador.Rascado de partes oxidas y posterior aplicación de pintura antioxidante, con compresores de aire. Incluye los medios auxiliares necesarios para la correcta ejecución. |  | EJ1010
X69102 | Rascado, lavado y pintado de transformador de 132/MT o 132/66kV | UD | 9500 |  | 9500 | Limpieza con agua a presión y desengrasante del transformador.Rascado de partes oxidas y posterior aplicación de pintura antioxidante, con compresores de aire. Incluye los medios auxiliares necesarios para la correcta ejecución. |  | EJ1020
X69103 | Rascado, lavado y pintado de transformador de 220/132 o 220/66 kV | UD | 11500 |  | 11500 | Limpieza con agua a presión y desengrasante del transformador.Rascado de partes oxidas y posterior aplicación de pintura antioxidante, con compresores de aire. Incluye los medios auxiliares necesarios para la correcta ejecución. |  | EJ1030
X69104 | Rascado, lavado y pintado de carretón. | UD | 8000 |  | 8000 | Limpieza con agua a presión y desengrasante del transformador.Rascado de partes oxidas y posterior aplicación de pintura antioxidante, con compresores de aire. Incluye los medios auxiliares necesarios para la correcta ejecución. |  | EJ1040
X69105 | Coloción de malla antipájaros en radiadores de transformador de 132/MT o 66/MT KV. | UD | 250 |  | 250 | Suministro de mallas antipájaros antioxidante. Colocación en radiador utilizando medios de elevación ya desplazado a obra. Se envolvera completamente el radiador, quedando la malla completamente tensada, evitando con ello la formación de nidos entre las láminas de los radiadores. Incluye los medios necesarios auxiliares necesarios para la correcta ejecución. |  | EJ1050
X69106 | Coloción de malla antipájaros en radiadores de transformador de 220 KV. | UD | 500 |  | 500 | Suministro de mallas antipájaros antioxidante. Colocación en radiador utilizando medios de elevación ya desplazado a obra. Se envolvera completamente el radiador, quedando la malla completamente tensada, evitando con ello la formación de nidos entre las láminas de los radiadores. Incluye los medios necesarios auxiliares necesarios para la correcta ejecución. |  | EJ1060
X69107 | Coloción de malla antipájaros en ventialdores de transformador de 132 o 66 KV. | UD | 90 |  | 90 | Suministro de mallas antipájaros antioxidante. Colocación en ventilador utilizando medios de elevación ya desplazado a obra. Se envolvera completamente el ventiador, quedando la malla completamente tensada, evitando con ello la formación de nidos. Incluye los medios necesarios auxiliares necesarios para la correcta ejecución. |  | EJ1070
X69108 | Coloción de malla antipájaros en ventialdores de transformador de 220 KV. | UD | 180 |  | 180 | Suministro de mallas antipájaros antioxidante. Colocación en ventilador utilizando medios de elevación ya desplazado a obra. Se envolvera completamente el ventiador, quedando la malla completamente tensada, evitando con ello la formación de nidos. Incluye los medios necesarios auxiliares necesarios para la correcta ejecución. |  | EJ1080
X69109 | Pruebas estanqueidad a radiadores. | UD | 114.3 |  | 114.3 | Los radiadores se encontrarán desmontados y perfectamente embalados. Llenado de aire del radiador a 1 bar de presión comprobado con un manómetro, encontradose el radiador totalmente cerrado y estanco. Mantener la presión durante 20 minutos en el radiador y volver a comprobar que se manteniene la presión a 1 bar. No incluye medios auxiliarias en el caso de ser necesario mover el radiador. |  | EJ1090
X69110 | Suministro de aceite dieléctrico en 200 l. | UD | 571.42 |  | 571.42 | Suministro de aceite dieléctrico para transformadores, en bidones de 200 l. No estando incluido el transporte de éste hasta destino. |  | EJ1100
X69111 | Suministro de botella de aire seco. | UD | 571.42 |  | 571.42 | Suministro de botella de aire seco. No estando incluido el transporte de éste hasta destino. No estando incluido la operación de llenado de aire del trafo, precisandose acoples y manómetro. |  | EJ1110
X69112 | Desmontaje de motobomba. | UD | 69.28 |  | 69.28 | Desconexión y etiquetado de cables en los borneros de la motobomba.Cierre de válvula. Desmontaje de motobomba. Suministro y montaje de bridas ciegas en el lugar de los motobomba y de la propia motobomba. Embalaje de la motobomba para su posterior transporte. Incluye los medios auxiliares necesarios para la correcta ejecución. |  | EJ1120
X69113 | Montaje de motobomba. | UD | 78.8 |  | 78.8 | Desembalaje y desmontaje de bridas ciegas. Suministro de junta y montaje de motobomba. Conexión de cables en los borneros. Apertura de válvulas. Incluye los medios auxiliares necesarios para la correcta ejecución. |  | EJ1130
X69114 | Sustitución de cableado de transformador de 66/MT kV por cable libre de halógeno. | UD | 3250 |  | 3250 | Desconexión y retirada del cable antiguo del transformador de cada una de las protecciones (Buchholz, Jansem, sobrepresión, AKM, niveles, etc) y ventilación. Suministro de cable libre de halógeno. Tendido y conexión del cable en las protecciones y ventiladores. Incluye los medios auxiliares necesarios para la correcta ejecución. No incluye el cambio de cuadro de formación del transformador. |  | EJ1140
X69115 | Sustitución de cableado de transformador de 132/MT kV por cable libre de halógeno. | UD | 3500 |  | 3500 | Desconexión y retirada del cable antiguo del transformador de cada una de las protecciones (Buchholz, Jansem, sobrepresión, AKM, niveles, etc) y ventilación. Suministro de cable libre de halógeno. Tendido y conexión del cable en las protecciones y ventiladores. Incluye los medios auxiliares necesarios para la correcta ejecución. No incluye el cambio de cuadro de formación del transformador. |  | EJ1150
X69116 | Sustitución de cableado de transformador de 220/132 kV por cable libre de halógeno. | UD | 3950 |  | 3950 | Desconexión y retirada del cable antiguo del transformador de cada una de las protecciones (Buchholz, Jansem, sobrepresión, AKM, niveles, etc) y ventilación. Suministro de cable libre de halógeno. Tendido y conexión del cable en las protecciones y ventiladores. Incluye los medios auxiliares necesarios para la correcta ejecución. No incluye el cambio de cuadro de formación del transformador. |  | EJ1160
X69117 | Suministro de enchufe rápido para la toma de muestra de aceite del transformador. | UD | 0 |  | 0 | Suministro de enchufe rápido para la toma de muestra de aceite del transformador. No esta incluido el transporte de éste hasta destino. |  | EJ1170
X69118 | Suministro y colocación de enchufe rápido para la toma de muestra de aceite del transformador. | UD | 100 |  | 100 | Suministro de enchufe rápido para la toma de muestra de aceite del transformador. Mecanizado de brida ciega de válvula de toma de muestras y colocación de enchufe rápido. Incluye los medios auxiliares necesarios para la correcta ejecución. |  | EJ1180
X69119 | Colocación de enchufe rápido, sin suministro para la toma de muestra de aceite del transformador. | UD | 100 |  | 100 | Colocación sin suministro de enchufe rápido para la toma de muestra de aceite del transformador. Mecanizado de brida ciega de válvula de toma de muestras y colocación de enchufe rápido. Incluye los medios auxiliares necesarios para la correcta ejecución. |  | EJ1190
X69120 | Desmontaje de tubería de conexion en transformador de 132kV o 66 KV o en carretón. | UD | 50.4 |  | 50.4 | Desmontaje de tubería de conexión. Suministro y montaje de bridas ciegas en el lugar de la tubería y de la propia tubería. Embalaje de la tubería para su posterior transporte. Incluye los medios necesarios auxiliares necesarios para la correcta ejecución. |  | EJ1200
X69121 | Desmontaje de tubería de conexion en transformador de 220 KV. | UD | 102 |  | 102 | Desmontaje de tubería de conexión. Suministro y montaje de bridas ciegas en el lugar de la tubería y de la propia tubería. Embalaje de la tubería para su posterior transporte. Incluye los medios necesarios auxiliares necesarios para la correcta ejecución. |  | EJ1210
X69122 | Montaje de tubería de conexion en transformador de 132kV o 66 kV o en carreton. | UD | 52 |  | 52 | Desembalaje y desmontaje de bridas ciegas. Suministro de junta y montaje de tubería de conexión. Incluye los medios necesarios auxiliares necesarios para la correcta ejecución. |  | EJ1220
X69123 | Montaje de tubería de conexion en transformador de 220 KV. | UD | 104.5 |  | 104.5 | Desembalaje y desmontaje de bridas ciegas. Suministro de junta y montaje de tubería de conexión. Incluye los medios necesarios auxiliares necesarios para la correcta ejecución. |  | EJ1230
X69124 | Suministro y sustitución de incador de nivel aceite. | UD | 810 |  | 810 | Suministro y sustitución del nivel de aceite. Sustitución del cableado desde nivel a armario. No incluye, incluida en otras unidades de baremos, vaciado de aceite, recipiente de almacenamiento de aceite, llenado desde recipiente, traslado de recipiente, etc. |  | EJ1240
X69125 | Sustitución de incador de nivel aceite. | UD | 810 |  | 810 | Sustitución del nivel de aceite, sin suministro. Sustitución de cableado desde nivel a armario.No incluye, incluida en otras unidades de baremos, vaciado de aceite, recipiente de almacenamiento de aceite, llenado desde recipiente, traslado de recipiente, etc. |  | EJ1250
X69126 | Suministro y sustitución de AKM. | UD | 810 |  | 810 | Suministro y sustitución de AKM. Sustitución de cableado desde AKM a armario. Incluye fabricación de soporte. |  | EJ1260
X69127 | Sustitución de AKM | UD | 810 |  | 810 | Sustitución de AKM, sin sumnistro. Sustitución de cableado desde AKM a armario. Incluye fabricación de soporte. |  | EJ1270
X69128 | Suministro y sustitución de Buchholz | UD | 810 |  | 810 | Suministro y sustitución Buccholz. Sustitución de cableado desde Buchholz a armario. No incluye, incluida en otras unidades de baremos, vaciado de aceite, recipiente de almacenamiento de aceite, llenado desde recipiente, traslado de recipiente, etc. |  | EJ1280
X69129 | Sustitución de Buchholz | UD | 810 |  | 810 | Sustitución Buccholz, sin suministro. Sustitución de cableado desde Buchholz a armario. No incluye, incluida en otras unidades de baremos, vaciado de aceite, recipiente de almacenamiento de aceite, llenado desde recipiente, traslado de recipiente, etc. |  | EJ1290
X69130 | Suministro y sustitución de Jansem | UD | 810 |  | 810 | Suministro y sustitución Jansem. Sustitución de cableado desde Jansem a armario. No incluye, incluida en otras unidades de baremos, vaciado de aceite, recipiente de almacenamiento de aceite, llenado desde recipiente, traslado de recipiente, etc. |  | EJ1300
X69131 | Sustitución de Jansem | UD | 810 |  | 810 | Sustitución Jansem, sin suministro. Sustitución de cableado desde Jansem a armario. No incluye, incluida en otras unidades de baremos, vaciado de aceite, recipiente de almacenamiento de aceite, llenado desde recipiente, traslado de recipiente, etc. |  | EJ1310
X69132 | Suministro y sustitución de válvula de sobrepresión | UD | 810 |  | 810 | Suministro y sustitución sobrepresión. Sustitución de cableado desde válvula de sobrepresión a armario. No incluye, incluida en otras unidades de baremos, vaciado de aceite, recipiente de almacenamiento de aceite, llenado desde recipiente, traslado de recipiente, etc. |  | EJ1320
X69133 | Sustitución de válvula de sobrepresión | UD | 810 |  | 810 | Sustitución sobrepresión, sin suministro. Sustitución de cableado desde válvula de sobrepresión a armario. No incluye, incluida en otras unidades de baremos, vaciado de aceite, recipiente de almacenamiento de aceite, llenado desde recipiente, traslado de recipiente, etc. |  | EJ1330
X69134 | Suministro y sustitución de válvula vaciado o llenado trafo o toma de muestra | UD | 690 |  | 690 | Suministro y sustitución de válvula. No incluye, incluida en otras unidades de baremos, vaciado de aceite, recipiente de almacenamiento de aceite, llenado desde recipiente, traslado de recipiente, etc. Nota si se vacía completamente el transformador se debe lenar con un filtro. |  | EJ1340
X69135 | Sustitución de válvula vaciado o llenado trafo o toma de muestra | UD | 690 |  | 690 | Sustitución válvula, sin suministro. No incluye, incluida en otras unidades de baremos, vaciado de aceite, recipiente de almacenamiento de aceite, llenado desde recipiente, traslado de recipiente, etc. Nota si se vacía completamente el transformador se debe lenar con un filtro. |  | EJ1350
X69136 | Suministro y sustitución de válvula de radiadores. | UD | 1050 |  | 1050 | Suministro y sustitución válvula. No incluye, incluida en otras unidades de baremos, vaciado de aceite, recipiente de almacenamiento de aceite, llenado desde recipiente, traslado de recipiente, etc. Nota si se vacía completamente el transformador se debe lenar con un filtro. |  | EJ1360
X69137 | Sustitución de válvula vaciado o llenado trafo o toma de muestra | UD | 1050 |  | 1050 | Sustitución válvula, sin suministro. No incluye, incluida en otras unidades de baremos, vaciado de aceite, recipiente de almacenamiento de aceite, llenado desde recipiente, traslado de recipiente, etc. Nota si se vacía completamente el transformador se debe lenar con un filtro. |  | EJ1370
X69138 | Suministro de silicagel | KG | 30 |  | 30 | Incluye el desmontaje del desecador. Vaciado del silicagel en mal estado. Suministro de silicagel nuevo.Llenado de desecador con silicagel nuevo. Limpieza de junta líquida. No incluye la gestión por gestor del silicagel viejo. |  | EJ1380
X69139 | Suministro de Saco Big-Bag | UD | 0 |  | 0 | Suministro de saco Big-Bag . No incluye la gestión del saco, ni el traslado a punto de gestión. |  | EJ1390
X6A | SERVICIOS EXPERTOS PCT | [6 empty] | EK
X6A0 | PRUEBAS FUNCIONALES SISTEMAS DE PROTECCION, CONTROL Y TELECONTROL | [6 empty] | EK00
X6A001 | CIRCUITO AT | UD | 9723 |  | 9723 | Partiendo de documentación (incluyendo AS - BUILT) cumplimentada por los otros equipos implicados en PEM / PES posición:Pruebas funcionales de la ingeniería de control (alimentaciones, enclavamientos, mandos...). Comprobación de los circuitos de intensidad y tensión (timbrado, impedancia de carga, correcta relación de las fases y megeado). Comprobación de relación de TTII (si procede). Comprobar resistencia de contacto de los seccionadores e interruptor (si procede). Pruebas funcionales protectivas. Pruebas locales de mandos, estados topológicos y señales de la posición. Pruebas contra el centro de control de mandos, estados topológicos y señales de la posición. Toma de medidas y comprobaciones en la puesta en servicio. Entrega protocolo cumplimentado. |  | EK0010
X6A002 | ACOPLAMIENTO AT | UD | 3215 |  | 3215 | Pruebas funcionales de la ingeniería de control (alimentaciones, enclavamientos, mandos...). Comprobación de los circuitos de intensidad y tensión (timbrado, impedancia de carga, correcta relación de las fases y megeado). Comprobación de relación de TTII (si procede). Comprobar resistencia de contacto de los seccionadores e interruptor (si procede). Pruebas funcionales protectivas. Pruebas locales de mandos, estados topológicos y señales de la posición. Pruebas contra el centro de control de mandos, estados topológicos y señales de la posición. |  | EK0020
X6A003 | DIFERENCIAL BARRAS AT (Hasta 5 Posiciones) | UD | 8604 |  | 8604 | Pruebas funcionales de la ingeniería de control (alimentaciones, posicionamiento seccionadores... ). Comprobación de los circuitos de intensidad (timbrado, impedancia de carga, correcta relación de las fases y megueado). Pruebas funcionales protectivas. Pruebas locales de señales. Pruebas contra el centro de señales. Toma de medidas y comprobaciones en la puesta en servicio. |  | EK0030
X6A004 | POSICIÓN ADICIONAL DIFERENCIAL BARRAS AT | UD | 1737 |  | 1737 | Pruebas funcionales de la ingeniería de control (alimentaciones, posicionamiento seccionadores... ). Comprobación de los circuitos de intensidad (timbrado, impedancia de carga, correcta relación de las fases y megueado). Pruebas funcionales protectivas. Pruebas locales de señales. Pruebas contra el centro de señales. Toma de medidas y comprobaciones en la puesta en servicio. |  | EK0040
X6A005 | TRANSFORMADOR AT/MT | UD | 9724 |  | 9724 | Pruebas funcionales de la ingeniería de control (alimentaciones, enclavamientos, mandos…). Comprobación de los circuitos de intensidad y tensión (timbrado, impedancia de carga, correcta relación de fases y megeado). Comprobación de relación de TTII (si procede). Comprobar resistencia de contacto de los seccionadores e interruptor (si procede). Pruebas funcionales protectivas. Pruebas locales de mandos, estados topológicos y señales de la posición. Pruebas contra el centro de control de mandos, estados topológicos y señales de la posición. Pruebas conjuntas con REE (si procede). Toma de medidas y comprobaciones en la puesta en servicio. |  | EK0050
X6A006 | TRANSFORMADOR AT/MT1/MT2 | UD | 12686 |  | 12686 | Pruebas funcionales de la ingeniería de control (alimentaciones, enclavamientos, mandos…). Comprobación de los circuitos de intensidad y tensión (timbrado, impedancia de carga, correcta relación de fases y megeado). Comprobación de relación de TTII (si procede). Comprobar resistencia de contacto de los seccionadores e interruptor (si procede). Pruebas funcionales protectivas. Pruebas locales de mandos, estados topológicos y señales de la posición. Pruebas contra el centro de control de mandos, estados topológicos y señales de la posición. Pruebas conjuntas con REE (si procede). Toma de medidas y comprobaciones en la puesta en servicio. |  | EK0060
X6A007 | TRANSFORMADOR AT1/AT2 | UD | 11698 |  | 11698 | Pruebas funcionales de la ingeniería de control (alimentaciones, enclavamientos, mandos…). Comprobación de los circuitos de intensidad y tensión (timbrado, impedancia de carga, correcta relación de fases y megeado). Comprobación de relación de TTII (si procede). Comprobar resistencia de contacto de los seccionadores e interruptor (si procede). Pruebas funcionales protectivas. Pruebas locales de mandos, estados topológicos y señales de la posición. Pruebas contra el centro de control de mandos, estados topológicos y señales de la posición. Pruebas conjuntas con REE (si procede). Toma de medidas y comprobaciones en la puesta en servicio. |  | EK0070
X6A008 | TRANSFORMADOR AT1/AT2/MT | UD | 13511 |  | 13511 | Pruebas funcionales de la ingeniería de control (alimentaciones, enclavamientos, mandos…). Comprobación de los circuitos de intensidad y tensión (timbrado, impedancia de carga, correcta relación de fases y megeado). Comprobación de relación de TTII (si procede). Comprobar resistencia de contacto de los seccionadores e interruptor (si procede). Pruebas funcionales protectivas. Pruebas locales de mandos, estados topológicos y señales de la posición. Pruebas contra el centro de control de mandos, estados topológicos y señales de la posición. Pruebas conjuntas con REE (si procede). Toma de medidas y comprobaciones en la puesta en servicio. |  | EK0080
X6A009 | CIRCUITO RADIAL MT / SSAA MT | UD | 987 |  | 987 | Comprobación de los circuitos de intensidad y tensión (timbrado, impedancia de carga, correcta relación de fases y megeado) Comprobación de relación de TTII (si procede). Pruebas funcionales protectivas. Pruebas locales de mandos, estados topológicos y señales de la posición. Pruebas contra el centro de control de mandos, estados topológicos y señales de la posición. |  | EK0090
X6A010 | BBCCEE MT | UD | 1674 |  | 1674 | Comprobación de los circuitos de intensidad y tensión (timbrado, impedancia de carga, correcta relación de fases y megeado) Comprobación de relación de TTII (si procede). Pruebas funcionales protectivas. Pruebas locales de mandos, estados topológicos y señales de la posición. Pruebas contra el centro de control de mandos, estados topológicos y señales de la posición. |  | EK0100
X6A011 | REMONTE / BARRAS / ACOPLAMIENTO TRANSVERSAL MT | UD | 903 |  | 903 | Comprobación de los circuitos de intensidad y tensión (timbrado, impedancia de carga, correcta relación de fases y megeado) Comprobación de relación de TTII (si procede). Pruebas funcionales protectivas (si procede). Pruebas locales de mandos, estados topológicos y señales de la posición. Pruebas contra el centro de control de mandos, estados topológicos y señales de la posición. |  | EK0110
X6A012 | CIRCUITO MT ALIMENTADOR CR | UD | 1736 |  | 1736 | Pruebas funcionales de la ingeniería de control ( alimentaciones, enclavamiento, mandos…) Comprobacion de los circuitos de intensidad y tensión (timbrado, impedancia de carga, correcta relación de fases y megeado). Comprabación de relación de TTII, Pruebas funcionales protectivas. Pruebas locales de mandos, estados topológicos y señales de la posición. Pruebas contra el centro de mandos, estados topológicos y señales de la posición. Toma de medidas y comprobaciones en la puesta en servicio. |  | EK0120
X6A013 | SS.AA. CA | UD | 2962 |  | 2962 | Pruebas funcionales de la ingeniería de control (conmutación, distribución de c.a….). Pruebas locales de señales. Pruebas contra el centro de control de señales. |  | EK0130
X6A014 | CUADRO DISTRIBUCIÓN CC | UD | 2962 |  | 2962 | Pruebas funcionales de la ingeniería de control (conmutación, distribución de c.a….). Pruebas locales de señales. Pruebas contra el centro de control de señales. |  | EK0140
X6A015 | AJENO A POSICIONES / GENERAL DE INSTALACIÓN | UD | 903 |  | 903 | Pruebas funcionales de la ingeniería de control, pruebas locales de señales. Pruebas contra el centro de control de señales. |  | EK0150
X6A1 | ATENCIÓN AVERÍAS SISTEMAS DE PROTECCIÓN |  |  |  |  | OBSERVACIÓN: Si y solo si la División no resuelve la avería con sus recursos |  | EK10
X6A101 | Localizar y reparar averías de control y protección (no incluye desplazamiento) | UD | 1071 |  | 1071 | Localización y reparación de determinadas averías de Equipos de Control y Protecciones en Subestaciones AT/AT, AT/MT, MT/MT y en la red de distribución (No incluye materiales). |  | EK1010
| Administración |  |  |  |  | OBSERVACIÓN: Si y solo si es actuación presencial
X6A102 | Hora técnico PCT | HR | 45.6 |  | 45.6 | Hora de una jornada normal de un técnico de pruebas (incluye equipos de ensayo y medida). |  | EK1020
X6A103 | Hora ayudante PCT | HR | 32.41 |  | 32.41 | Hora de una jornada normal de un ayudante |  | EK1030
X6A104 | Dieta Completa | UD | 100 |  | 100 | Se considera incluido el desayuno, la comida y la cena |  | EK1040
X6A105 | Desplazamiento equipo pruebas PCT | KM | 0.97 |  | 0.97 | Desplazamiento con el equipo de pruebas (independientemente de si el proveedor tiene medios propios o requiere servicios externos a su propia empresa para realizar el correspondiente desplazamiento) medido entre la sede o correspondiente delegación de la |  | EK1050
X6A2 | CÁLCULOS, AJUSTES Y CONFIGURACIÓN | [6 empty] | EK20
X6A201 | Cálculo de ajustes, estudio de selectividad y creación de los ficheros de configuración de una Línea de AT (No incluye desplazamiento) | UD | 891 |  | 891 | Cálculo de cortocirtuito. Cálculo de ajustes con criterios definidos por EDE. Estudio de selectividad. Rellenado de fichas de ajustes propiedad de las distintas divisiones. Particularizar ficheros tipo de configuración de protecciones con los cálculos re |  | EK2010
X6A202 | Creación de los ficheros de configuración de una Línea de AT (No incluye desplazamiento) | UD | 449 |  | 449 | Partiendo de las fichas de ajustes efectuadas por las distintas divisiones realizar la particularización de los ficheros tipo de configuración de las protecciones. |  | EK2020
X6A203 | Cálculo de ajustes, estudio de selectividad y creación de los ficheros de configuración de un Acoplamiento (No incluye desplazamiento) | UD | 178.48 |  | 178.48 | Cálculo de cortocirtuito. Cálculo de ajustes con criterios definidos por EDE. Estudio de selectividad. Rellenado de fichas de ajustes propiedad de las distintas divisiones. Particularizar ficheros tipo de configuración de protecciones con los cálculos re |  | EK2030
X6A204 | Creación de los ficheros de configuración de un Acoplamiento (No incluye desplazamiento) | UD | 92 |  | 92 | Partiendo de las fichas de ajustes efectuadas por las distintas divisiones realizar la particularización de los ficheros tipo de configuración de las protecciones. |  | EK2040
X6A205 | Cálculo de ajustes, estudio de selectividad y creación de los ficheros de configuración de un transformador AT/MT (No incluye desplazamiento) | UD | 1071 |  | 1071 | Cálculo de cortocirtuito. Cálculo de ajustes con criterios definidos por EDE. Estudio de selectividad. Rellenado de fichas de ajustes propiedad de las distintas divisiones. Particularizar ficheros tipo de configuración de protecciones con los cálculos re |  | EK2050
X6A206 | Creación de los ficheros de configuración de un transformador AT/MT (No incluye desplazamiento) | UD | 621 |  | 621 | Partiendo de las fichas de ajustes efectuadas por las distintas divisiones realizar la particularización de los ficheros tipo de configuración de las protecciones. |  | EK2060
X6A207 | Cálculo de ajustes, estudio de selectividad y creación de los ficheros de configuración de un transformador AT/AT (No incluye desplazamiento) | UD | 1427 |  | 1427 | Cálculo de cortocirtuito. Cálculo de ajustes con criterios definidos por EDE. Estudio de selectividad. Rellenado de fichas de ajustes propiedad de las distintas divisiones. Particularizar ficheros tipo de configuración de protecciones con los cálculos re |  | EK2070
X6A208 | Creación de los ficheros de configuración de un transformador AT/AT (No incluye desplazamiento) | UD | 813 |  | 813 | Partiendo de las fichas de ajustes efectuadas por las distintas divisiones realizar la particularización de los ficheros tipo de configuración de las protecciones. |  | EK2080
X6A209 | Cálculo de ajustes, estudio de selectividad y creación de los ficheros de configuración de un transformador AT/MT/MT (No incluye desplazamiento) | UD | 1256.3 |  | 1256.3 | Cálculo de cortocirtuito. Cálculo de ajustes con criterios definidos por EDE. Estudio de selectividad. Rellenado de fichas de ajustes propiedad de las distintas divisiones. Particularizar ficheros tipo de configuración de protecciones con los cálculos re |  | EK2090
X6A210 | Creación de los ficheros de configuración de un transformador AT/MT/MT (No incluye desplazamiento) | UD | 713 |  | 713 | Partiendo de las fichas de ajustes efectuadas por las distintas divisiones realizar la particularización de los ficheros tipo de configuración de las protecciones. |  | EK2100
X6A211 | Cálculo de ajustes, estudio de selectividad y creación de los ficheros de configuración de un transformador AT/AT/MT (No incluye desplazamiento) | UD | 1598 |  | 1598 | Cálculo de cortocirtuito. Cálculo de ajustes con criterios definidos por EDE. Estudio de selectividad. Rellenado de fichas de ajustes propiedad de las distintas divisiones. Particularizar ficheros tipo de configuración de protecciones con los cálculos re |  | EK2110
X6A212 | Creación de los ficheros de configuración de un transformador AT/AT/MT (No incluye desplazamiento) | UD | 899 |  | 899 | Partiendo de las fichas de ajustes efectuadas por las distintas divisiones realizar la particularización de los ficheros tipo de configuración de las protecciones. |  | EK2120
X6A213 | Cálculo de ajustes, estudio de selectividad y creación de los ficheros de configuración de una Línea radial, servicios auxiliares o posición de barras de MT. (No incluye desplazamiento) | UD | 178.48 |  | 178.48 | Cálculo de cortocirtuito. Cálculo de ajustes con criterios definidos por EDE. Estudio de selectividad. Rellenado de fichas de ajustes propiedad de las distintas divisiones. Particularizar ficheros tipo de configuración de protecciones con los cálculos re |  | EK2130
X6A214 | Creación de los ficheros de configuración de una Línea radial, servicios auxiliares o posición de barras de MT. (No incluye desplazamiento) | UD | 92 |  | 92 | Partiendo de las fichas de ajustes efectuadas por las distintas divisiones realizar la particularización de los ficheros tipo de configuración de las protecciones. |  | EK2140
X6A215 | Cálculo de ajustes, estudio de selectividad y creación de los ficheros de configuración de un alimentador (Feeder) de MT (No incluye desplazamiento) | UD | 356.97 |  | 356.97 | Cálculo de cortocirtuito. Cálculo de ajustes con criterios definidos por EDE. Estudio de selectividad. Rellenado de fichas de ajustes propiedad de las distintas divisiones. Particularizar ficheros tipo de configuración de protecciones con los cálculos re |  | EK2150
X6A216 | Creación de los ficheros de configuración de un alimentador (Feeder) de MT (No incluye desplazamiento) | UD | 185 |  | 185 | Partiendo de las fichas de ajustes efectuadas por las distintas divisiones realizar la particularización de los ficheros tipo de configuración de las protecciones. |  | EK2160
X6A217 | Cálculo de ajustes, estudio de selectividad y creación de los ficheros de configuración de una batería de condensadores de MT (No incluye desplazamiento) | UD | 178.48 |  | 178.48 | Cálculo de cortocirtuito. Cálculo de ajustes con criterios definidos por EDE. Estudio de selectividad. Rellenado de fichas de ajustes propiedad de las distintas divisiones. Particularizar ficheros tipo de configuración de protecciones con los cálculos re |  | EK2170
X6A218 | Creación de los ficheros de configuración de una batería de condensadores de MT (No incluye desplazamiento) | UD | 92 |  | 92 | Partiendo de las fichas de ajustes efectuadas por las distintas divisiones realizar la particularización de los ficheros tipo de configuración de las protecciones. |  | EK2180
X6A219 | Homologar relé multifunción de línea de AT (por aplicación) (No incluye desplazamiento) | UD | 8924 |  | 8924 | Partiendo de una norma Endesa, una ingeniería tipo, un fichero de configuración y un relé facilitado por el fabricante realizar: Montaje en laboratorio del relé sobre un simulador de interruptor. Pruebas pertinentes para comprobar que cumple con la norme |  | EK2190
X6A220 | Homologar relé multifunción de transformador (por aplicación) (No incluye desplazamiento) | UD | 7139 |  | 7139 | Partiendo de una norma Endesa, una ingeniería tipo, un fichero de configuración y un relé facilitado por el fabricante realizar: Montaje en laboratorio del relé sobre un simulador de interruptor. Pruebas pertinentes para comprobar que cumple con la norme |  | EK2200
X6A221 | Homologar relé multifunción cabina de MT (por aplicación) (No incluye desplazamiento) | UD | 3212 |  | 3212 | Partiendo de una norma Endesa, una ingeniería tipo, un fichero de configuración y un relé facilitado por el fabricante realizar: Montaje en laboratorio del relé sobre un simulador de interruptor. Pruebas pertinentes para comprobar que cumple con la norme |  | EK2210
X6A222 | Cálculo de cortocircuito (No incluye desplazamiento) | UD | 104 |  | 104 | Utilizando programa de simulación de redes (CAPE o PSS/E), calcular un valor de cortocircuito en un punto de la red. |  | EK2220
X6A223 | Estudio de selectividad (No incluye desplazamiento) | UD | 416 |  | 416 | Realizar un estudio de la coordinación de los tiempos de actuación de un sistema protectivo. |  | EK2230
X6A224 | Actualizar base de datos Gestiona (No incluye desplazamiento) | UD | 104 |  | 104 | Supervisar y actualizar base de datos Gestiona con nuevos protocolos de pruebas, configuraciones de protección o proyectos tipo. |  | EK2240
X6A225 | Reproducir incidente en laboratorio (No incluye desplazamiento) | UD | 832 |  | 832 | Montaje de un sistema de protección en laboratorio, reproducir mediante maleta de inyección una falta acontecida en la red y analizar resultados. |  | EK2250
X6A226 | Análisis de un incidente (No incluye desplazamiento) | UD | 624 |  | 624 | Analizar oscilografías y registros cronológicos para determinar la correcta o incorrecta actuación de un sistema protectivo (recogida de oscilografías y registros cronológicos no incluidos) |  | EK2260
X6A3 | GESTIÓN PROGRAMA SIMULACIÓN DE REDES | [6 empty] | EK30
X6A301 | Incorporar sistema protectivo a un transformador AT/MT o AT/MT/MT en un programa de simulación de redes (No incluye desplazamiento) | UD | 176 |  | 176 | Incorporar y parametrizar un sistema protectivo a un transformador AT/MT o AT/MT/MT modelado en un programa de simulación de redes. Los equipos del sistema protectivo a emplear deben estar previamente modelados. La parametrización se realizará con los valores previamente obtenidos mediante el cálculo de ajustes (cálculo no incluido en esta posición). |  | EK3010
X6A302 | Incorporar sistema protectivo a un transformador AT/AT o AT/AT/MT en un programa de simulación de redes (No incluye desplazamiento) | UD | 264 |  | 264 | Incorporar y parametrizar un sistema protectivo a un transformador AT/AT o AT/AT/MT modelado en un programa de simulación de redes. Los equipos del sistema protectivo a emplear deben estar previamente modelados. La parametrización se realizará con los valores previamente obtenidos mediante el cálculo de ajustes (cálculo no incluido en esta posición). |  | EK3020
X6A303 | Incorporar sistema protectivo a una posición línea AT en un programa de simulación de redes (No incluye desplazamiento) | UD | 176 |  | 176 | Incorporar y parametrizar un sistema protectivo a una líena AT modelada en un programa de simulación de redes. Los equipos del sistema protectivo a emplear deben estar previamente modelados. La parametrización se realizará con los valores previamente obtenidos mediante el cálculo de ajustes (cálculo no incluido en esta posición). |  | EK3030
X6A304 | Incorporar sistema protectivo a una posición línea MT en un programa de simulación de redes (No incluye desplazamiento) | UD | 44 |  | 44 | Incorporar y parametrizar un sistema protectivo a una líena MT modelada en un programa de simulación de redes. Los equipos del sistema protectivo a emplear deben estar previamente modelados. La parametrización se realizará con los valores previamente obtenidos mediante el cálculo de ajustes (cálculo no incluido en esta posición). |  | EK3040
X6A305 | Modelar transformador de potencia en programa de simulación de redes (No incluye desplazamiento) | UD | 176 |  | 176 | Añadir un transformador de potencia en un programa de simulación de redes. |  | EK3050
X6A306 | Modelar transformador de potencia en programa de simulación de redes (repetitivo) (No incluye desplazamiento) | UD | 88 |  | 88 | Añadir un transformador de potencia en un programa de simulación de redes (repetitivo). A aplciar cuando en el mismo encargo de trabajo existan dos transformadores de potencia de identicas caracteristicas. |  | EK3060
X6A307 | Modelar línea simple en programa de simulación de redes (No incluye desplazamiento) | UD | 132 |  | 132 | Añadir una línea en un programa de simulación de redes. Se considera modelado simple cuando únicamente se incorporan los valores de impedancias de la línea y su potencia nominal. |  | EK3070
X6A308 | Modelar línea completa en programa de simulación de redes (No incluye desplazamiento) | UD | 352 |  | 352 | Añadir una línea en un programa de simulación de redes. Se considera modelado completo cuando se incorporan los valores de impedancias de la línea, su potencia nominal, trazado, apoyos y tierras. |  | EK3080
X6A309 | Modelar nuevo elemento protectivo multifunción de transformador en programa de simulación de redes (No incluye desplazamiento) | UD | 3520 |  | 3520 | Crear y modelar un nuevo elemento protectivo multifunción de transformador para incorporar a librería de relés de programa de simulación de redes. |  | EK3090
X6A310 | Modelar nuevo elemento protectivo multifunción de línea AT en programa de simulación de redes (No incluye desplazamiento) | UD | 2816 |  | 2816 | Crear y modelar un nuevo elemento protectivo multifunción de línea AT para incorporar a librería de relés de programa de simulación de redes. |  | EK3100
X6A311 | Modelar nuevo elemento protectivo función 21 en programa de simulación de redes (No incluye desplazamiento) | UD | 1408 |  | 1408 | Crear y modelar un nuevo elemento protectivo de función 21 para incorporar a librería de relés de programa de simulación de redes. |  | EK3110
X6A312 | Modelar nuevo elemento protectivo función 87L en programa de simulación de redes (No incluye desplazamiento) | UD | 1056 |  | 1056 | Crear y modelar un nuevo elemento protectivo de función 87L para incorporar a librería de relés de programa de simulación de redes. |  | EK3120
X6A313 | Modelar nuevo elemento protectivo funciones sobreintensidad en programa de simulación de redes (No incluye desplazamiento) | UD | 352 |  | 352 | Crear y modelar un nuevo elemento protectivo de funciones de sobreintensidad para incorporar a librería de relés de programa de simulación de redes. |  | EK3130
X6A314 | Modelar nuevo elemento protectivo función 87T en programa de simulación de redes (No incluye desplazamiento) | UD | 1408 |  | 1408 | Crear y modelar un nuevo elemento protectivo de función 87T para incorporar a librería de relés de programa de simulación de redes. |  | EK3140
X6A315 | Modelar nuevo elemento protectivo función 87B en programa de simulación de redes (No incluye desplazamiento) | UD | 1706 |  | 1706 | Crear y modelar un nuevo elemento protectivo de función 87B para incorporar a librería de relés de programa de simulación de redes. |  | EK3150
X6A316 | Modelar nuevo elemento protectivo función 49 en programa de simulación de redes (No incluye desplazamiento) | UD | 352 |  | 352 | Crear y modelar un nuevo elemento protectivo de función 49 para incorporar a librería de relés de programa de simulación de redes. |  | EK3160
X6A317 | Modelar nuevo elemento protectivo función máxima / mínima frecuencia en programa de simulación de redes (No incluye desplazamiento) | UD | 352 |  | 352 | Crear y modelar un nuevo elemento protectivo de funciones de máxima y/o mínima frecuencia para incorporar a librería de relés de programa de simulación de redes. |  | EK3170
X6A318 | Modelar nuevo elemento protectivo función sobretensión / subtensión en programa de simulación de redes (No incluye desplazamiento) | UD | 352 |  | 352 | Crear y modelar un nuevo elemento protectivo de funciones de sobretensión y/o subtensión para incorporar a librería de relés de programa de simulación de redes. |  | EK3180
X6A319 | Modelar nuevo elemento protectivo función 50S-62 en programa de simulación de redes (No incluye desplazamiento) | UD | 352 |  | 352 | Crear y modelar un nuevo elemento protectivo de función 50S-62 para incorporar a librería de relés de programa de simulación de redes. |  | EK3190
| Administración |  |  |  |  | OBSERVACIÓN: Si y solo si se requiere desplazamiento para acopio información análisis
X6A320 | Recoger oscilografía y registros cronológicos de un incidente | UD | 906 |  | 906 | Desplazarse a las distintas instalaciones afectadas por un incidente y recoger la oscilografía y registros cronológicos de las protecciones afectadas por el mismo (no incluye análisis de incidente) |  | EK3200
X6A321 | HORA PCT | HR | 52 |  | 52 | Hora de una jornada normal de un técnico |  | EK3210
X6A322 | DIETA COMPLETA | UD | 100 |  | 100 | Se considera incluido el desayuno, la comida y la cena. |  | EK3220
X6A323 | DESPLAZAMIENTO PCT | KM | 0.97 |  | 0.97 | desplazamiento de un técnico (independientemente de si el proveedor tiene medios propios o requiere servicios externos a su propia empresa para realizar el correspondiente desplazamiento) medido entre la sede o correspondiente delegación de la empresa y l |  | EK3230
X6A4 | APOYO EN PLANES ESPECIALES | [6 empty] | EK40
ESTUDIOS/PROYECTOS/INGENIERIA DE CONTROL
X6A401 | Ingeniería renovación tecnológica de protecciones Línea AT (No incluye desplazamiento) | UD | 5472.52 |  | 5472.52 | Ingeniería de desarrollo del proyecto de control y protección de renovación tecnológica de una posición completa de Línea AT de simple o doble barra, que tomando como base el esquema unifilar de la instalación y especificaciones de la propiedad, se parti |  | EK4010
X6A402 | Ingeniería renovación tecnológica de protecciones Línea MT (No incluye desplazamiento) | UD | 2388.05 |  | 2388.05 | Ingeniería de desarrollo del proyecto de control y protección de renovación tecnológica de una posición completa de Línea MT de simple o doble barra, que tomando como base el esquema unifilar de la instalación y especificaciones de la propiedad, se parti |  | EK4020
X6A403 | Ingeniería renovación tecnológica de protecciones Línea MT con autoproductor (No incluye desplazamiento) | UD | 2611.94 |  | 2611.94 | Ingeniería de desarrollo del proyecto de control y protección de renovación tecnológica de una posición completa de Línea MT con autoproductor de simple o doble barra, que tomando como base el esquema unifilar de la instalación y especificaciones de la p |  | EK4030
X6A404 | Ingeniería renovación tecnológica de protecciones FEEDER (No incluye desplazamiento) | UD | 2611.94 |  | 2611.94 | Ingeniería de desarrollo del proyecto de control y protección de renovación tecnológica de una posición completa de Línea MT FEEDER de simple o doble barra, que tomando como base el esquema unifilar de la instalación y especificaciones de la propiedad, s |  | EK4040
X6A405 | Ingeniería renovación tecnológica de protecciones Batería de condensadores de MT (No incluye desplazamiento) | UD | 2388.05 |  | 2388.05 | Ingeniería de desarrollo del proyecto de control y protección de renovación tecnológica de una posición completa de Batería de condensadores de MT de simple o doble barra, que tomando como base el esquema unifilar de la instalación y especificaciones de |  | EK4050
X6A406 | Ingeniería reforma SSAA (renovación cuadros ppales. e instalación nuevo trafo SSAA) (No incluye desplazamiento) | UD | 4121.8 |  | 4121.8 | Ingeniería de desarrollo del proyecto de control y protección de una reforma de servicios auxiliares que comprenda la sustitución de los actuales cuadros principales y la instalación de un segundo trafo de SSAA. El alcance de la documentación técnica a mo |  | EK4060
X6A407 | Ingeniería renovación tecnológica de protecciones Trafo AT/MT (No incluye desplazamiento) | UD | 6823.17 |  | 6823.17 | Ingeniería de desarrollo del proyecto de control y protección de una renovación tecnológica de Trafo AT/MT posición máquina Trafo de dos devanados. El alcance del proyecto sería la sustitución de protecciones de la posición de AT de trafo así como las de |  | EK4070
X6A408 | Ingeniería renovación tecnológica de protecciones Trafo AT/AT (No incluye desplazamiento) | UD | 7337.7 |  | 7337.7 | Ingeniería de desarrollo del proyecto de control y protección de una renovación tecnológica de Trafo AT/AT posición máquina Trafo de dos devanados. El alcance del proyecto sería la sustitución de protecciones de la posición de AT de trafo así como las de |  | EK4080
X6A409 | Ingeniería renovación tecnológica de protecciones Trafo AT/MT/MT (No incluye desplazamiento) | UD | 7850.61 |  | 7850.61 | Ingeniería de desarrollo del proyecto de control y protección de una renovación tecnológica de Trafo AT/MT/MT posición máquina Trafo de dos devanados. El alcance del proyecto sería la sustitución de protecciones de la posición de AT de trafo así como las |  | EK4090
X6A410 | Ingeniería renovación tecnológica de protecciones Trafo AT/AT/MT (No incluye desplazamiento) | UD | 7850.61 |  | 7850.61 | Ingeniería de desarrollo del proyecto de control y protección de una renovación tecnológica de Trafo AT/AT/MT posición máquina Trafo de dos devanados. El alcance del proyecto sería la sustitución de protecciones de la posición de AT de trafo así como las |  | EK4100
Reforma posiciones existentes
X6A411 | Hora Técnico montador | HR | 45.6 |  | 45.6 | Hora de una jornada normal de un técnico montador (no incluye materiales). |  | EK4110
X6A412 | Hora oficial montador especialista | HR | 32.41 |  | 32.41 | hora de una jornada normal de un oficial montador especialista (no incluye materiales). |  | EK4120
X6A413 | Dieta Completa | UD | 100 |  | 100 | Se considera incluido el desayuno, la comida y la cena |  | EK4130
X6A415 | Desplazamiento equipo de Ingeniería | KM | 0.97 |  | 0.97 | Desplazamiento con el equipo de pruebas (independientemente de si el proveedor tiene medios propios o requiere servicios externos a su propia empresa para realizar el correspondiente desplazamiento) medido entre la sede o correspondiente delegación de la |  | EK4150
X6A5 | PRUEBAS FUNCIONALES SISTEMAS DE TELECONTROL Y TELEACCESO | [6 empty] | EK50
X6A501 | Pruebas funcionalesl sistema de Telecontrol por posición (No incluye desplazamiento) | UD | 945.3 |  | 945.3 | Pruebas funcionales por parte de un técnico especialista en telecontrol, del sistema de telecontrol por posición. Incluyendo hardware de telecontrol, protocolos de comunicaciones sobre protecciones integradas, comunicaciones sobre CCp y enlaces de fibra ópticas. |  | EK5010
X6A502 | Pruebas funcionales armario Telecontrol UCS | UD | 3091.61 |  | 3091.61 | Pruebas funcionales por parte de un técnico especialista en telecontrol, del sistema de telecontrol de la unidad central UCS. Incluyendo hardware de telecontrol, protocolos de comunicaciones sobre protecciones integradas, comunicaciones sobre CCp y enlaces de fibra ópticas. |  | EK5020
X6A503 | Revisión en subestación de un SICP formado únicamente por una UCS | UD | 2333.71 |  | 2333.71 | Revisión de la configuración del hardware y de la carga de base de datos, del sistema de telecontrol formado por una UCS en campo. Así como el enlace de comunicaciones de los equipos integrados y centros de control. |  | EK5030
X6A504 | Revisión en subestción de un SICP constituida por una UCS y un armario concentrador de telecontrol. | UD | 3394.88 |  | 3394.88 | Revisión de la configuración del hardware y de la carga de base de datos, del sistema de telecontrol formado por una UCS y un armario contentrador de telecontrol en campo. Así como el enlace de comunicaciones de los equipos integrados y centros de control. |  | EK5040
X6A505 | Revisión en subestación de un SICP con armario concentrador de telecontrol consecutivo. | UD | 1199.02 |  | 1199.02 | Revisión de la configuración del hardware y de la carga de base de datos, del sistema de telecontrol formado por un armario concentrador de telecontrol consecutivo en campo. Así como el enlace de comunicaciones de los equipos integrados y centros de control. |  | EK5050
X6A506 | Pruebas funcionales equipo teleacceso concentrador (no incluye desplazamiento) | UD | 416 |  | 416 | Pruebas funcionales sobre el equipo concentrador de teleacceso, verificando montaje, alimentaciones, vías de comunicación, software/firmware y establecimiento de comunicaciones sobre servidores de Endesa. |  | EK5060
X6A507 | Pruebas funcionales teleacceso por equipo UCP (no incluye desplazamiento) | UD | 208 |  | 208 | Pruebas funcionales sobre el equipo UCP de teleacceso, verificando montaje, alimentaciones y su vía de comunicación. Comparación de los registros locales de la UCP con los registrados en los servidores de Endesa. |  | EK5070
| Administración |  |  |  |  | OBSERVACIÓN: Si y solo si se requiere desplazamiento para acopio información análisis
X6A508 | Hora PCT | HR | 52 |  | 52 | Hora de una jornada normal de un técnico |  | EK5080
X6A509 | Hora ayudante PCT | HR | 32.41 |  | 32.41 | Hora de una jornada normal de un ayudante |  | EK5090
X6A510 | DIETA COMPLETA | UD | 100 |  | 100 | Se considera incluido el desayuno, la comida y la cena. |  | EK5100
X6A511 | DESPLAZAMIENTO PCT | KM | 0.97 |  | 0.97 | Desplazamiento de un técnico (independientemente de si el proveedor tiene medios propios o requiere servicios externos a su propia empresa para realizar el correspondiente desplazamiento) medido entre la sede o correspondiente delegación de la empresa y la instalación de EDE. Se considerará una única incorporación y retirada a la obra (primer y último día de obra) |  | EK5110
X6A6 | INGENIERÍA DE SISTEMAS DE TELECONTROL | [6 empty] | EK60
X6A601 | Revisión de Ingeniería de la configuración de Telecontrol (No incluye desplazamiento) | UD | 1626.26 |  | 1626.26 | Revisión del diseño del sistema de telecontrol de una subestación, incluyendo la documentación de comunicaciones. No está exenta de la aplicación de los baremos de ingeniería de base de datos. |  | EK6010
X6A602 | Revisión detallada de la configuración de Telecontrol por posición en laboratorio (No incluye desplazamiento) | UD | 945.3 |  | 945.3 | Validación por parte de un técnico especialista en telecontrol, del sistema de telecontrol de una posición. Incluyendo hardware de telecontrol, protocolos de comunicaciones sobre protecciones integradas y comunicaciones sobre CCp. No está exenta de los baremos de mantenimiento para la creación de la base de datos por posición. |  | EK6020
X6A603 | Verificación y adaptación de base de datos por implementación de elementos sin ingeniería previa (No incluye desplazamiento) | UD | 480 |  | 480 | Verificación del actual sistema de telecontrol y de la base de datos instalada debido a una modificación o ampliación. Se debe comprobar la compatibilidad de diccionario, software y perfiles de eventos de protecciones con Control Integrado. |  | EK6030
X6A604 | Generación base de datos por implementación del elemento Transformador (No incluye desplazamiento) | UD | 1050 |  | 1050 | Implementación en base de datos del elemento máquina así como las posiciones de sus devanados (se contemplan los perfiles de las protecciones integradas). Posterior verificación de funcionamiento en laboratorio. |  | EK6040
X6A605 | Generación base de datos por implementación del elemento AT (No incluye desplazamiento) | UD | 860 |  | 860 | Implementación en base de datos del elemento AT (se contemplan los perfiles de las protecciones integradas). Posterior verificación de funcionamiento en laboratorio. |  | EK6050
X6A606 | Generación base de datos por implementación del elemento MT por captación en cobre (No incluye desplazamiento) | UD | 300 |  | 300 | Implementación en base de datos del elemento MT por UCP de captación por cobre. Posterior verificación de funcionamiento en laboratorio. |  | EK6060
X6A607 | Generación base de datos por implementación del elemento MT por captación integrada (No incluye desplazamiento) | UD | 400 |  | 400 | Implementación en base de datos del elemento MT bajo control integrado por perfil de comunicaciones. Posterior verificación de funcionamiento en laboratorio. |  | EK6070
X6A608 | Generación base de datos por implementación se señalización común de Instalación (No incluye desplazamiento) | UD | 500 |  | 500 | Implementación en base de datos de la señalización común de Instalación por UCPs. Posterior verificación de funcionamiento en laboratorio. |  | EK6080
X6A609 | Generación base de datos por implementación se señalización de Servicios Auxiliares (No incluye desplazamiento) | UD | 500 |  | 500 | Implementación en base de datos de la señalización de Servicios Auxiliares de AC/DC por UCPs. Posterior verificación de funcionamiento en laboratorio. |  | EK6090
X6A610 | Migración de base de datos a DIDI Endesa, sobre sistema d telecontrol, hasta 500 señales (No incluye desplazamiento) | UD | 1030 |  | 1030 | Generación de base de datos por migración a nuevo diccionario de Telecontrol (DIDI Endesa) para Sistemas de Telecontrol de hasta 500 señales. |  | EK6100
X6A611 | Migración de base de datos a DIDI Endesa, sobre sistema d telecontrol, hasta 2000 señales (No incluye desplazamiento) | UD | 2140 |  | 2140 | Generación de base de datos por migración a nuevo diccionario de Telecontrol (DIDI Endesa) para Sistemas de Telecontrol hasta 2000 señales. |  | EK6110
X6A612 | Migración de base de datos a DIDI Endesa, sobre sistema d telecontrol, superior a 2000 señales (No incluye desplazamiento) | UD | 3990 |  | 3990 | Generación de base de datos por migración a nuevo diccionario de Telecontrol (DIDI Endesa) para Sistemas de Telecontrol superior a 2000 señales. |  | EK6120
| Administración |  |  |  |  | OBSERVACIÓN: Si y solo si se requiere desplazamiento para acopio información análisis
X6A613 | Hora PCT | HR | 52 |  | 52 | Hora de una jornada normal de un técnico |  | EK6130
X6A614 | Hora ayudante PCT | HR | 32.41 |  | 32.41 | Hora de una jornada normal de un ayudante |  | EK6140
X6A615 | DIETA COMPLETA | UD | 100 |  | 100 | Se considera incluido el desayuno, la comida y la cena. |  | EK6150
X6A616 | DESPLAZAMIENTO PCT | KM | 0.97 |  | 0.97 | Desplazamiento de un técnico (independientemente de si el proveedor tiene medios propios o requiere servicios externos a su propia empresa para realizar el correspondiente desplazamiento) medido entre la sede o correspondiente delegación de la empresa y la instalación de EDE. Se considerará una única incorporación y retirada a la obra (primer y último día de obra) |  | EK6160
X6A7 | PLANES ESPECIALES Y DISEÑO DE SISTEMAS DE TELECONTROL | [6 empty] | EK70
X6A701 | Ingeniería de la configuración de Telecontrol de una subestación (No incluye desplazamiento) | UD | 2368 |  | 2368 | Diseño del sistema de telecontrol de una subestación, incluyendo la documentación de comunicaciones. No está exenta de la aplicación de los baremos de ingeniería de base de datos. |  | EK7010
X6A702 | Ingeniería de la configuración de Telecontrol de un elemento Transformador (No incluye desplazamiento) | UD | 1062 |  | 1062 | Diseño del sistema de telecontrol necesario para incluir una nueva posición de AT, incluyendo la documentación de comunicaciones. No está exenta de la aplicación de los baremos de ingeniería de base de datos. |  | EK7020
X6A703 | Ingeniería de la configuración de Telecontrol de una posición de AT (No incluye desplazamiento) | UD | 720 |  | 720 | Diseño del sistema de telecontrol necesario para incluir una nueva posición de AT, incluyendo la documentación de comunicaciones. No está exenta de la aplicación de los baremos de ingeniería de base de datos. |  | EK7030
X6A704 | Ingeniería de la configuración de Telecontrol de una posición de MT (No incluye desplazamiento) | UD | 200 |  | 200 | Diseño del sistema de telecontrol necesario para incluir una nueva posición de AT, incluyendo la documentación de comunicaciones. No está exenta de la aplicación de los baremos de ingeniería de base de datos. |  | EK7040
X6A705 | Verificación de la base de datos y de la configuración de Telecontrol en laboratorio (No incluye desplazamiento) | UD | 2333.71 |  | 2333.71 | Pruebas de la funcionabilidad y hardware del 100% de la señalización, de los sistemas de comunicaciones y comunicación de los sistemas protectivos integrados. |  | EK7050
X6A706 | Validación nueva UCS en laboratorio (No incluye desplazamiento) | UD | 20258 |  | 20258 | Validación en laboratorio del sistema de telecontrol formado por una UCS bajo norma Endesa vigente. Se verifican los protocolos de comunicación asociados a UCPs en prueba, los tratamientos de campo y de telecontrol. El hardware de telecontrol necesario será aportado por el fabricante de la UCS. No se contemplan reiteraciones por correcciones. |  | EK7060
X6A707 | Validación nuevo equipo UCP en laboratorio (No incluye desplazamiento) | UD | 2826.39 |  | 2826.39 | Validación en laboratorio de un nuevo equipo UCP (integradado o no) sobre sistema de telecontrol de Endesa. Se verifica el perfil de comunicaciones de laboratorio así como las comunicaciones y la estabilidad sobre la vía de comunicaciones con multiples equipos. No se contemplan reiteraciones por correcciones. |  | EK7070
X6A708 | Validación aplicaciones software vinculadas a SICP (No incluye desplazamiento) | UD | 1862.47 |  | 1862.47 | Verificación en laboratorio del software necesario para la configuración de una UCS bajo base de datos de laboratorio y norma Endesa vigente. El software será proporciona por el fabricante. Para multiples bases de datos se aplicarán los baremos de generación de base de datos. No se contemplan reiteraciones por correcciones. |  | EK7080
X6A709 | Configuración de un SICP constituida por una única UCS (No incluye desplazamiento) | UD | 2333.71 |  | 2333.71 | Configuración del hardware y carga de base de datos, del sistema de telecontrol formado por una UCS en campo. Así como el enlace de comunicaciones de los equipos integrados y centros de control. No se contempla el suministros de cableado ni fibra óptica. |  | EK7090
X6A710 | Configuración de un SICP constituida por una UCS y un armario concentrador de telecontrol (No incluye desplazamiento) | UD | 3394.88 |  | 3394.88 | Configuración del hardware y carga de base de datos, del sistema de telecontrol formado por una UCS y un armario concentrador de telecontrol en campo. Así como el enlace de comunicaciones de los equipos integrados y centros de control. No se contempla el suministros de cableado ni fibra óptica. |  | EK7100
X6A711 | Ampliación del SICP con armario concentrador de telecontrol consecutivo (No incluye desplazamiento) | UD | 1199.02 |  | 1199.02 | Ampliación del hardware y carga de base de datos, del sistema de telecontrol formado por un aramrio concentrador de telecontrol consecutivo en campo. Así como el enlace de comunicaciones de los equipos integrados y centros de control. No se contempla el suministros de cableado ni fibra óptica. |  | EK7110
X6A712 | PES equipo teleacceso instalación MT sin instalación de FO (No incluye desplazamiento) | UD | 2900 |  | 2900 | PES equipo de teleacceso de una instalación formada exclusivamente por un parque de MT. Se incluyen las pruebas de comunicaciones sobre los equipos protectivos y sobre el master del sistema. No se incluyen el hardware de telecontrol, la configuración del software del sistema ni la fibra óptica. |  | EK7120
X6A713 | PES equipo teleacceso instalación AT+MT con instalación de FO (No incluye desplazamiento) | UD | 13083 |  | 13083 | PES equipo de teleacceso de una instalación formada por un parque de AT y MT. Se incluyen las pruebas de comunicaciones sobre los equipos protectivos y sobre el master del sistema. No se incluyen el hardware de telecontrol ni la configuración del software del sistema. La FO se aplica a un máximo de 3 pos. AT y 20 pos. MT |  | EK7130
X6A714 | PES equipo teleacceso instalación AT con instalación de FO (No incluye desplazamiento) | UD | 5600 |  | 5600 | PES equipo de teleacceso de una instalación formada exclusivamente por un parque de AT. Se incluyen las pruebas de comunicaciones sobre los equipos protectivos y sobre el master del sistema. No se incluyen el hardware de telecontrol ni la configuración del software del sistema. La FO se aplica a un máximo de 3 pos. AT. |  | EK7140
X6A715 | PES equipo teleacceso instalación MT con instalación de FO (No incluye desplazamiento) | UD | 9730 |  | 9730 | PES equipo de teleacceso de una instalación formada exclusivamente por un parque de MT. Se incluyen las pruebas de comunicaciones sobre los equipos protectivos y sobre el master del sistema. No se incluyen el hardware de telecontrol ni la configuración del software del sistema. La FO se aplica a un máximo de 20 pos. MT. |  | EK7150
| Administración |  |  |  |  | OBSERVACIÓN: Si y solo si se requiere desplazamiento para acopio información análisis
X6A716 | Hora PCT | HR | 52 |  | 52 | Hora de una jornada normal de un técnico |  | EK7160
X6A717 | Hora ayudante PCT | HR | 32.41 |  | 32.41 | Hora de una jornada normal de un ayudante |  | EK7170
X6A718 | DIETA COMPLETA | UD | 100 |  | 100 | Se considera incluido el desayuno, la comida y la cena. |  | EK7180
X6A719 | DESPLAZAMIENTO PCT | KM | 0.97 |  | 0.97 | Desplazamiento de un técnico (independientemente de si el proveedor tiene medios propios o requiere servicios externos a su propia empresa para realizar el correspondiente desplazamiento) medido entre la sede o correspondiente delegación de la empresa y la instalación de EDE. Se considerará una única incorporación y retirada a la obra (primer y último día de obra) |  | EK7190
X6A8 | ATENCIÓN AVERÍAS Y ANÁLISIS DE LOS SISTEMAS DE TELECONTROL | [6 empty] | EK80
X6A801 | Localizar y reparar averías de telecontrol (no incluye desplazamiento) | UD | 1071 |  | 1071 | Localización y reparación de determinadas averías de Equipos de Telecontrol en Subestaciones AT/AT, AT/MT, MT/MT y en la red de distribución (No incluye materiales). |  | EK8010
X6A802 | Adecuar / corregir Telecontrol por posición (no incluye desplazamiento) | UD | 945.3 |  | 945.3 | Adecuación / corrección por parte de un técnico especialista en telecontrol, del sistema de telecontrol por posición. Incluyendo hardware de telecontrol, protocolos de comunicaciones sobre protecciones integradas, comunicaciones sobre CCp y enlaces de fibra óptica. No está exenta de los baremos de mantenimiento para la creación de la base de datos por posición. |  | EK8020
X6A803 | Reproducir incidente telecontrol en laboratorio | UD | 932 |  | 932 | Montaje de un sistema de telecontrol idéntico en hardware y software en laboratorio y reproducir incidente de hardware o comunicaciones, sobre los equipos cedidos. |  | EK8030
X6A804 | Análisis de un incidente (no incluye desplazamiento) | UD | 624 |  | 624 | Analizar registros cronológicos internos y externos así como tramas de centro de control, para determinar la correcta o incorrecta actuación de un sistema de telecontrol (recogida de registros cronológicos no incluidos) |  | EK8040
Administración
X6A805 | Recoger o solicitar registros cronológicos de un incidente o tramas de comunicación | UD | 906 |  | 906 | Desplazarse o solicitar a los diferentes departamentos implicados los registros cronológicos de las UCS afectadas por el incidente o la captura de las tramas de comunicación (no incluye análisis de incidente) |  | EK8050
X6A806 | Hora PCT | HR | 52 |  | 52 | Hora de una jornada normal de un técnico |  | EK8060
X6A807 | Hora ayudante PCT | HR | 32.41 |  | 32.41 | Hora de una jornada normal de un ayudante |  | EK8070
X6A808 | Dieta Completa | UD | 100 |  | 100 | Se considera incluido el desayuno, la comida y la cena |  | EK8080
X6A809 | DESPLAZAMIENTO PCT | KM | 0.97 |  | 0.97 | Desplazamiento de un técnico (independientemente de si el proveedor tiene medios propios o requiere servicios externos a su propia empresa para realizar el correspondiente desplazamiento) medido entre la sede o correspondiente delegación de la empresa y la instalación de EDE. Se considerará una única incorporación y retirada a la obra (primer y último día de obra) |  | EK8090
X6B | GRÚAS, TRANSPORTES Y TRACTORAS | [6 empty] | EL
X6B0 | GRUAS AUTOPROPULSADAS | [6 empty] | EL00
X6B001 | Plan Seguridad | UD | 102.57 |  | 102.57 |  |  | EL0010
X6B002 | Hora de paralización de grúa | H | 0 |  | 0 | Hora de paralización de una grúa por motivos imputables a EDE. Se pagará por el porcentaje reductor indicado multiplicado por el precio de la hora de la grúa afectada. No se aplicará a los tiempos de espera de la grúa a que lleguen los accesorios necesarios de la misma para efectuar su trabajo ni a otras consideraciones específicas del tipod e vehículo, como horarios de trabjo particulares, etc.. el número máximo de horas a considerar es de 10 horas; superado este valor se aplicará la jornada de paralización de grúa. |  | EL0020
X6B003 | Jornada de Paralización de grúa | UD | 0 |  | 0 | Se aplicará cuando por causas imputables a EDE la grúa debe estar paralizada dentro de las instalaciones por un periodo superior a 10 horas e igual o inferior a 24 horas. Se abonará multiplicando el número real de horas de paralización por el coeficiente reductor indicado |  | EL0030
X6B004 | Responsable de maniobras grúas | H | 29.56 |  | 29.56 | Personal de la empresa usuaria de la grúa (según ITC MIE_AEM-4 Punto 2.4) jefe de la maniobra y responsable de la supervisión y derección de la misma. Solamente procede su abono cuando el trabajo encargado no esté considerado dentro de las unidades de movimiento de transformadores del baremo, pues ya estaría contemplado dicho coste en las mencionadas unidades. |  | EL0040
X6B005 | Persona Auxiliar de grúa autopropulsada. | H | 24.78 |  | 24.78 | Solamente procede su abono cuando el trabajo encargado no esté considerado dentro de las unidades de horas o desplazamientos del baremo, pues ya estaría contemplado dicho coste en las mencionadas unidades. |  | EL0050
X6B006 | Grúa autopropulsada de 25 o 35 tn (mímimo 3 h). | H | 58.6 |  | 58.6 | Tiempo de trabajo (en horas o fracciones de las mismas) específico desde que la grúa está posicionada hasta que se termina el trabajo. Los tiempos de posicionamiento, montaje y desmontaje de accesorios se considerarán como tiempos de paralización y se pagarán por la unidad correspondiente. |  | EL0060
X6B007 | Desplazamiento Grúa autopropulsada de 25 o 35 tn (mínimo 25 km). | KM | 2.7 |  | 2.7 | Desplazamiento, en km,como norma general desde la base de la empresa Alquiladora, hasta el punto donde se precisa el trabajo y retorno al mismo punto. Cuando el desplazamiento se produzca desde otra instalación de EDE se contará este punto como inicio del desplazamiento al efecto de contabilizar los km efectivamente recorridos y retorno hasta la base o hasta otra instalación de EDE. |  | EL0070
X6B008 | Grúa autopropulsada de 50 tn (mímimo 3 h). | H | 78.1 |  | 78.1 | Tiempo de trabajo (en horas o fracciones de las mismas) específico desde que la grúa está posicionada hasta que se termina el trabajo. Los tiempos de posicionamiento, montaje y desmontaje de accesorios se considerarán como tiempos de paralización y se pagarán por la unidad correspondiente. |  | EL0080
X6B009 | Desplazamiento Grúa autopropulsada de 50 tn (mínimo 25 km). | KM | 4.14 |  | 4.14 | Desplazamiento, en km,como norma general desde la base de la empresa Alquiladora, hasta el punto donde se precisa el trabajo y retorno al mismo punto. Cuando el desplazamiento se produzca desde otra instalación de EDE se contará este punto como inicio del desplazamiento al efecto de contabilizar los km efectivamente recorridos y retorno hasta la base o hasta otra instalación de EDE. |  | EL0090
X6B010 | Grúa autopropulsada de 70 tn (mímimo 3 h). | H | 107.44 |  | 107.44 | Tiempo de trabajo (en horas o fracciones de las mismas) específico desde que la grúa está posicionada hasta que se termina el trabajo. Los tiempos de posicionamiento, montaje y desmontaje de accesorios se considerarán como tiempos de paralización y se pagarán por la unidad correspondiente. |  | EL0100
X6B011 | Desplazamiento Grúa autopropulsada de 70 tn (mínimo 25 km). | KM | 6.53 |  | 6.53 | Desplazamiento, en km,como norma general desde la base de la empresa Alquiladora, hasta el punto donde se precisa el trabajo y retorno al mismo punto. Cuando el desplazamiento se produzca desde otra instalación de EDE se contará este punto como inicio del desplazamiento al efecto de contabilizar los km efectivamente recorridos y retorno hasta la base o hasta otra instalación de EDE. |  | EL0110
X6B012 | Grúa autopropulsada de 90 tn (mímimo 3 h). | H | 136.38 |  | 136.38 | Tiempo de trabajo (en horas o fracciones de las mismas) específico desde que la grúa está posicionada hasta que se termina el trabajo. Los tiempos de posicionamiento, montaje y desmontaje de accesorios se considerarán como tiempos de paralización y se pagarán por la unidad correspondiente. |  | EL0120
X6B013 | Desplazamiento Grúa autopropulsada de 90 tn (mínimo 25 km). | KM | 7.57 |  | 7.57 | Desplazamiento, en km,como norma general desde la base de la empresa Alquiladora, hasta el punto donde se precisa el trabajo y retorno al mismo punto. Cuando el desplazamiento se produzca desde otra instalación de EDE se contará este punto como inicio del desplazamiento al efecto de contabilizar los km efectivamente recorridos y retorno hasta la base o hasta otra instalación de EDE. |  | EL0130
X6B014 | Grúa autopropulsada de 120 tn (mímimo 3 h). | H | 155.98 |  | 155.98 | Tiempo de trabajo (en horas o fracciones de las mismas) específico desde que la grúa está posicionada hasta que se termina el trabajo. Los tiempos de posicionamiento, montaje y desmontaje de accesorios se considerarán como tiempos de paralización y se pagarán por la unidad correspondiente. |  | EL0140
X6B015 | Desplazamiento Grúa autopropulsada de 120 tn (mínimo 25 km). | KM | 8.19 |  | 8.19 | Desplazamiento, en km,como norma general desde la base de la empresa Alquiladora, hasta el punto donde se precisa el trabajo y retorno al mismo punto. Cuando el desplazamiento se produzca desde otra instalación de EDE se contará este punto como inicio del desplazamiento al efecto de contabilizar los km efectivamente recorridos y retorno hasta la base o hasta otra instalación de EDE. |  | EL0150
X6B016 | Grúa autopropulsada de 160 tn (mímimo 3 h). | H | 180.05 |  | 180.05 | Tiempo de trabajo (en horas o fracciones de las mismas) específico desde que la grúa está posicionada hasta que se termina el trabajo. Los tiempos de posicionamiento, montaje y desmontaje de accesorios se considerarán como tiempos de paralización y se pagarán por la unidad correspondiente. |  | EL0160
X6B017 | Desplazamiento Grúa autopropulsada de 160 tn (mínimo 25 km). | KM | 9.23 |  | 9.23 | Desplazamiento, en km,como norma general desde la base de la empresa Alquiladora, hasta el punto donde se precisa el trabajo y retorno al mismo punto. Cuando el desplazamiento se produzca desde otra instalación de EDE se contará este punto como inicio del desplazamiento al efecto de contabilizar los km efectivamente recorridos y retorno hasta la base o hasta otra instalación de EDE. |  | EL0170
X6B018 | Grúa autopropulsada de 200 tn (mímimo 3 h). | H | 224.74 |  | 224.74 | Tiempo de trabajo (en horas o fracciones de las mismas) específico desde que la grúa está posicionada hasta que se termina el trabajo. Los tiempos de posicionamiento, montaje y desmontaje de accesorios se considerarán como tiempos de paralización y se pagarán por la unidad correspondiente. |  | EL0180
X6B019 | Desplazamiento Grúa autopropulsada de 200 tn (mínimo 25 km). | KM | 10.68 |  | 10.68 | Desplazamiento, en km,como norma general desde la base de la empresa Alquiladora, hasta el punto donde se precisa el trabajo y retorno al mismo punto. Cuando el desplazamiento se produzca desde otra instalación de EDE se contará este punto como inicio del desplazamiento al efecto de contabilizar los km efectivamente recorridos y retorno hasta la base o hasta otra instalación de EDE. |  | EL0190
X6B020 | Grúa autopropulsada de 300 tn (mímimo 3 h). | H | 305.44 |  | 305.44 | Tiempo de trabajo (en horas o fracciones de las mismas) específico desde que la grúa está posicionada hasta que se termina el trabajo. Los tiempos de posicionamiento, montaje y desmontaje de accesorios se considerarán como tiempos de paralización y se pagarán por la unidad correspondiente. |  | EL0200
X6B021 | Desplazamiento Grúa autopropulsada de 300 tn (mínimo 25 km). | KM | 13.58 |  | 13.58 | Desplazamiento, en km,como norma general desde la base de la empresa Alquiladora, hasta el punto donde se precisa el trabajo y retorno al mismo punto. Cuando el desplazamiento se produzca desde otra instalación de EDE se contará este punto como inicio del desplazamiento al efecto de contabilizar los km efectivamente recorridos y retorno hasta la base o hasta otra instalación de EDE. |  | EL0210
X6B022 | Grúa autopropulsada de 500 tn (mímimo 3 h). | H | 368.7 |  | 368.7 | Tiempo de trabajo (en horas o fracciones de las mismas) específico desde que la grúa está posicionada hasta que se termina el trabajo. Los tiempos de posicionamiento, montaje y desmontaje de accesorios se considerarán como tiempos de paralización y se pagarán por la unidad correspondiente. |  | EL0220
X6B023 | Desplazamiento Grúa autopropulsada de 500 tn (mínimo 25 km). | KM | 16.9 |  | 16.9 | Desplazamiento, en km,como norma general desde la base de la empresa Alquiladora, hasta el punto donde se precisa el trabajo y retorno al mismo punto. Cuando el desplazamiento se produzca desde otra instalación de EDE se contará este punto como inicio del desplazamiento al efecto de contabilizar los km efectivamente recorridos y retorno hasta la base o hasta otra instalación de EDE. |  | EL0230
X6B024 | Grúa autopropulsada de 700 tn (mímimo 3 h). | H | 497.52 |  | 497.52 | Tiempo de trabajo (en horas o fracciones de las mismas) específico desde que la grúa está posicionada hasta que se termina el trabajo. Los tiempos de posicionamiento, montaje y desmontaje de accesorios se considerarán como tiempos de paralización y se pagarán por la unidad correspondiente. |  | EL0240
X6B025 | Desplazamiento Grúa autopropulsada de 700 tn (mínimo 25 km). | KM | 21.78 |  | 21.78 | Desplazamiento, en km,como norma general desde la base de la empresa Alquiladora, hasta el punto donde se precisa el trabajo y retorno al mismo punto. Cuando el desplazamiento se produzca desde otra instalación de EDE se contará este punto como inicio del desplazamiento al efecto de contabilizar los km efectivamente recorridos y retorno hasta la base o hasta otra instalación de EDE. |  | EL0250
X6B026 | Transp. Contra Peso Grúa autopropulsada de 120, 160, 300, 500 o 700 TN €/ud (Ud minima 10) | UD | 490.99 |  | 490.99 | Comprende la carga de contrapeso o contrapesos, que quepan en una plataforma convencional, transporte hasta el punto de trabajo y descarga de los mismos. Incluye la plataforma y personal preciso para dichas tareas. |  | EL0260
X6B1 | CAMION GRUA AUTO-CARGANTE | [6 empty] | EL10
X6B101 | Responsable de maniobras grúas | H | 29.56 |  | 29.56 | Solamente procede su abono cuando el trabajo encargado no esté considerado dentro de las unidades de horas o desplazamientos del baremo, pues ya estaría contemplado dicho coste en las mencionadas unidades. |  | EL1010
X6B102 | Persona Auxiliar de grúa autopropulsada. | H | 24.78 |  | 24.78 | Solamente procede su abono cuando el trabajo encargado no esté considerado dentro de las unidades de horas o desplazamientos del baremo, pues ya estaría contemplado dicho coste en las mencionadas unidades. |  | EL1020
X6B103 | Grúa Auto 30 Tm/m (mímimo 2 h). | H | 42.2 |  | 42.2 | Tiempo de trabajo (en horas o fracciones de las mismas) específico desde que la grúa está posicionada hasta que se termina el trabajo. Los tiempos de posicionamiento, montaje y desmontaje de accesorios se considerarán como tiempos de paralización y se pagarán por la unidad correspondiente. |  | EL1030
X6B104 | Desplazamiento Grúa Auto 30 Tm/m (mínimo 30 km). | KM | 1.87 |  | 1.87 | Desplazamiento, en km,como norma general desde la base de la empresa Alquiladora, hasta el punto donde se precisa el trabajo y retorno al mismo punto. Cuando el desplazamiento se produzca desde otra instalación de EDE se contará este punto como inicio del desplazamiento al efecto de contabilizar los km efectivamente recorridos y retorno hasta la base o hasta otra instalación de EDE. |  | EL1040
X6B105 | Grúa Auto 50 Tm/m (mímimo 3 h). | H | 58.6 |  | 58.6 | Tiempo de trabajo (en horas o fracciones de las mismas) específico desde que la grúa está posicionada hasta que se termina el trabajo. Los tiempos de posicionamiento, montaje y desmontaje de accesorios se considerarán como tiempos de paralización y se pagarán por la unidad correspondiente. |  | EL1050
X6B106 | Desplazamiento Grúa Auto 30 Tm/m (mínimo 25 km). | KM | 2.7 |  | 2.7 | Desplazamiento, en km,como norma general desde la base de la empresa Alquiladora, hasta el punto donde se precisa el trabajo y retorno al mismo punto. Cuando el desplazamiento se produzca desde otra instalación de EDE se contará este punto como inicio del desplazamiento al efecto de contabilizar los km efectivamente recorridos y retorno hasta la base o hasta otra instalación de EDE. |  | EL1060
X6B107 | Grúa Auto 60 Tm/m (mímimo 4 h). | H | 78.1 |  | 78.1 | Tiempo de trabajo (en horas o fracciones de las mismas) específico desde que la grúa está posicionada hasta que se termina el trabajo. Los tiempos de posicionamiento, montaje y desmontaje de accesorios se considerarán como tiempos de paralización y se pagarán por la unidad correspondiente. |  | EL1070
X6B108 | Desplazamiento Grúa Auto 60 Tm/m (mínimo 30 km). | KM | 4.14 |  | 4.14 | Desplazamiento, en km,como norma general desde la base de la empresa Alquiladora, hasta el punto donde se precisa el trabajo y retorno al mismo punto. Cuando el desplazamiento se produzca desde otra instalación de EDE se contará este punto como inicio del desplazamiento al efecto de contabilizar los km efectivamente recorridos y retorno hasta la base o hasta otra instalación de EDE. |  | EL1080
X6B109 | Grúa Auto 80 Tm/m (mímimo 4 h). | H | 107.44 |  | 107.44 | Tiempo de trabajo (en horas o fracciones de las mismas) específico desde que la grúa está posicionada hasta que se termina el trabajo. Los tiempos de posicionamiento, montaje y desmontaje de accesorios se considerarán como tiempos de paralización y se pagarán por la unidad correspondiente. |  | EL1090
X6B110 | Desplazamiento Grúa Auto 80 Tm/m (mínimo 30 km). | KM | 6.53 |  | 6.53 | Desplazamiento, en km,como norma general desde la base de la empresa Alquiladora, hasta el punto donde se precisa el trabajo y retorno al mismo punto. Cuando el desplazamiento se produzca desde otra instalación de EDE se contará este punto como inicio del desplazamiento al efecto de contabilizar los km efectivamente recorridos y retorno hasta la base o hasta otra instalación de EDE. |  | EL1100
X6B111 | Grúa Auto 100 Tm/m (mímimo 5 h). | H | 136.38 |  | 136.38 | Tiempo de trabajo (en horas o fracciones de las mismas) específico desde que la grúa está posicionada hasta que se termina el trabajo. Los tiempos de posicionamiento, montaje y desmontaje de accesorios se considerarán como tiempos de paralización y se pagarán por la unidad correspondiente. |  | EL1110
X6B112 | Desplazamiento Grúa Auto 100 Tm/m (mínimo 50 km). | KM | 7.57 |  | 7.57 | Desplazamiento, en km,como norma general desde la base de la empresa Alquiladora, hasta el punto donde se precisa el trabajo y retorno al mismo punto. Cuando el desplazamiento se produzca desde otra instalación de EDE se contará este punto como inicio del desplazamiento al efecto de contabilizar los km efectivamente recorridos y retorno hasta la base o hasta otra instalación de EDE. |  | EL1120
X6B2 | TRANSPORTE | [6 empty] | EL20
X6B201 | Retranqueos plataforma de 30 TN (mínimo 4 horas) | H | 51.85 |  | 51.85 | Comprende el tiempo de maniobras del conjunto cabeza tractora .- plataforma para posicionamiento de la plaraforma desde que entra en la instalación hasta que se ubica en su lugar para recibir la carga. Si precisqa estar esperando por causa imputables a EDE se contarán horas de paralización de la plataforma. |  | EL2010
X6B202 | Hora de paralización de la plataforma | H | 0.25 |  | 0.25 | Hora de paralización de una plataforma o conjunto cabeza-plataforma por motivos imputables a EDE. Se pagará por el porcentaje reductor indicado multiplicado por el precio de la hora de la grúa afectada. No se aplicará a los tiempos de espera de la grúa a que lleguen los accesorios necesarios de la misma para efectuar su trabajo ni a otras consideraciones específicas del tipod e vehículo, como horarios de trabjo particulares, etc.. el número máximo de horas a considerar es de 10 horas; superado este valor se aplicará la jornada de paralización de grúa. |  | EL2020
X6B203 | Jornada de paralización plataforma de 30 TN | UD | 342.26 |  | 342.26 | Se aplicará cuando por causas imputables a EDE la plataforma debe estar paralizada dentro de las instalaciones por un periodo superior a 10 horas e igual o inferior a 24 horas. Se abonará multiplicando el número real de horas de paralización por el coeficiente reductor indicado |  | EL2030
X6B204 | Desplazamiento plataforma de 30 TN en vacio (mínimo 230 km). | KM | 0.9 |  | 0.9 | Desplazamiento, en km,como norma general desde la base de la empresa Alquiladora, hasta el punto donde se precisa el trabajo y retorno al mismo punto. Cuando el desplazamiento se produzca desde otra instalación de EDE se contará este punto como inicio del desplazamiento al efecto de contabilizar los km efectivamente recorridos y retorno hasta la base o hasta otra instalación de EDE. |  | EL2040
X6B205 | Desplazamiento plataforma de 30 TN en carga (mínimo 230 km). | KM | 1.43 |  | 1.43 | Desplazamiento, en km,como norma general desde la base de la empresa Alquiladora, hasta el punto donde se precisa el trabajo y retorno al mismo punto. Cuando el desplazamiento se produzca desde otra instalación de EDE se contará este punto como inicio del desplazamiento al efecto de contabilizar los km efectivamente recorridos y retorno hasta la base o hasta otra instalación de EDE. |  | EL2050
X6B206 | Retranqueos plataforma de 60 TN (mínimo 5 horas) | H | 72.6 |  | 72.6 | Comprende el tiempo de maniobras del conjunto cabeza tractora .- plataforma para posicionamiento de la plaraforma desde que entra en la instalación hasta que se ubica en su lugar para recibir la carga. Si precisqa estar esperando por causa imputables a EDE se contarán horas de paralización de la plataforma. |  | EL2060
X6B207 | Jornada de paralización plataforma de 60 TN | UD | 545.54 |  | 545.54 | Se aplicará cuando por causas imputables a EDE la plataforma debe estar paralizada dentro de las instalaciones por un periodo superior a 10 horas e igual o inferior a 24 horas. Se abonará multiplicando el número real de horas de paralización por el coeficiente reductor indicado |  | EL2070
X6B208 | Desplazamiento plataforma de 60 TN en vacio (mínimo 230 km). | KM | 1.34 |  | 1.34 | Desplazamiento, en km,como norma general desde la base de la empresa Alquiladora, hasta el punto donde se precisa el trabajo y retorno al mismo punto. Cuando el desplazamiento se produzca desde otra instalación de EDE se contará este punto como inicio del desplazamiento al efecto de contabilizar los km efectivamente recorridos y retorno hasta la base o hasta otra instalación de EDE. |  | EL2080
X6B209 | Desplazamiento plataforma de 60 TN en carga (mínimo 230 km). | KM | 3.03 |  | 3.03 | Desplazamiento, en km,como norma general desde la base de la empresa Alquiladora, hasta el punto donde se precisa el trabajo y retorno al mismo punto. Cuando el desplazamiento se produzca desde otra instalación de EDE se contará este punto como inicio del desplazamiento al efecto de contabilizar los km efectivamente recorridos y retorno hasta la base o hasta otra instalación de EDE. |  | EL2090
X6B210 | Retranqueos plataforma de 90 TN (mínimo 6 horas) | H | 176.31 |  | 176.31 | Comprende el tiempo de maniobras del conjunto cabeza tractora .- plataforma para posicionamiento de la plaraforma desde que entra en la instalación hasta que se ubica en su lugar para recibir la carga. Si precisqa estar esperando por causa imputables a EDE se contarán horas de paralización de la plataforma. |  | EL2100
X6B211 | Jornada de paralización plataforma de 90 TN | UD | 1036.53 |  | 1036.53 | Se aplicará cuando por causas imputables a EDE la plataforma debe estar paralizada dentro de las instalaciones por un periodo superior a 10 horas e igual o inferior a 24 horas. Se abonará multiplicando el número real de horas de paralización por el coeficiente reductor indicado |  | EL2110
X6B212 | Desplazamiento plataforma de 90 TN en vacio (mínimo 170 km). | KM | 7.79 |  | 7.79 |  |  | EL2120
X6B213 | Desplazamiento plataforma de 90 TN en carga (mínimo 170 km). | KM | 19.8 |  | 19.8 |  |  | EL2130
X6B214 | Retranqueos plataforma de 120 TN (mínimo 6 horas) | H | 414.86 |  | 414.86 | Comprende el tiempo de maniobras del conjunto cabeza tractora .- plataforma para posicionamiento de la plaraforma desde que entra en la instalación hasta que se ubica en su lugar para recibir la carga. Si precisqa estar esperando por causa imputables a EDE se contarán horas de paralización de la plataforma. |  | EL2140
X6B215 | Jornada de paralización plataforma de 120 TN | UD | 1309.3 |  | 1309.3 | Se aplicará cuando por causas imputables a EDE la plataforma debe estar paralizada dentro de las instalaciones por un periodo superior a 10 horas e igual o inferior a 24 horas. Se abonará multiplicando el número real de horas de paralización por el coeficiente reductor indicado |  | EL2150
X6B216 | Desplazamiento plataforma de 120 TN en vacio (mínimo 180 km). | KM | 13.58 |  | 13.58 | Desplazamiento, en km,como norma general desde la base de la empresa Alquiladora, hasta el punto donde se precisa el trabajo y retorno al mismo punto. Cuando el desplazamiento se produzca desde otra instalación de EDE se contará este punto como inicio del desplazamiento al efecto de contabilizar los km efectivamente recorridos y retorno hasta la base o hasta otra instalación de EDE. |  | EL2160
X6B217 | Desplazamiento plataforma de 120 TN en carga (mínimo 180 km). | KM | 26.75 |  | 26.75 | Desplazamiento, en km,como norma general desde la base de la empresa Alquiladora, hasta el punto donde se precisa el trabajo y retorno al mismo punto. Cuando el desplazamiento se produzca desde otra instalación de EDE se contará este punto como inicio del desplazamiento al efecto de contabilizar los km efectivamente recorridos y retorno hasta la base o hasta otra instalación de EDE. |  | EL2170
X6B218 | Retranqueos plataforma de 150 TN (mínimo 6 horas) | H | 944.07 |  | 944.07 | Comprende el tiempo de maniobras del conjunto cabeza tractora .- plataforma para posicionamiento de la plaraforma desde que entra en la instalación hasta que se ubica en su lugar para recibir la carga. Si precisqa estar esperando por causa imputables a EDE se contarán horas de paralización de la plataforma. |  | EL2180
X6B219 | Jornada de paralización plataforma de 150 TN | UD | 1555.73 |  | 1555.73 | Se aplicará cuando por causas imputables a EDE la plataforma debe estar paralizada dentro de las instalaciones por un periodo superior a 10 horas e igual o inferior a 24 horas. Se abonará multiplicando el número real de horas de paralización por el coeficiente reductor indicado |  | EL2190
X6B220 | Desplazamiento plataforma de 150 TN en vacio (mínimo 200 km). | KM | 18.66 |  | 18.66 | Desplazamiento, en km,como norma general desde la base de la empresa Alquiladora, hasta el punto donde se precisa el trabajo y retorno al mismo punto. Cuando el desplazamiento se produzca desde otra instalación de EDE se contará este punto como inicio del desplazamiento al efecto de contabilizar los km efectivamente recorridos y retorno hasta la base o hasta otra instalación de EDE. |  | EL2200
X6B221 | Desplazamiento plataforma de 150 TN en carga (mínimo 200 km). | KM | 28.82 |  | 28.82 | Desplazamiento, en km,como norma general desde la base de la empresa Alquiladora, hasta el punto donde se precisa el trabajo y retorno al mismo punto. Cuando el desplazamiento se produzca desde otra instalación de EDE se contará este punto como inicio del desplazamiento al efecto de contabilizar los km efectivamente recorridos y retorno hasta la base o hasta otra instalación de EDE. |  | EL2210
X6B222 | Incremento por utilización góndola 120 TN autocargante | UD | 2312.5 |  | 2312.5 |  |  | EL2220
X6B3 | SERVICIO CABEZA TRACTORA | [6 empty] | EL30
X6B301 | Servicio cabeza tractora (mínimo 8 horas) | H | 46.67 |  | 46.67 |  |  | EL3010
X6B302 | Desplazamiento de cabeza tractora (mínimo 160 Km.) | KM | 1.55 |  | 1.55 | Desplazamiento, en km,como norma general desde la base de la empresa Alquiladora, hasta el punto donde se precisa el trabajo y retorno al mismo punto. Cuando el desplazamiento se produzca desde otra instalación de EDE se contará este punto como inicio del desplazamiento al efecto de contabilizar los km efectivamente recorridos y retorno hasta la base o hasta otra instalación de EDE. |  | EL3020
X6B303 | Servicio cabeza tractora doble (mínimo 8 horas) | H | 51.85 |  | 51.85 |  |  | EL3030
X6B304 | Desplazamiento de cabeza tractora doble (mínimo 160 Km.) | KM | 3.37 |  | 3.37 | Desplazamiento, en km,como norma general desde la base de la empresa Alquiladora, hasta el punto donde se precisa el trabajo y retorno al mismo punto. Cuando el desplazamiento se produzca desde otra instalación de EDE se contará este punto como inicio del desplazamiento al efecto de contabilizar los km efectivamente recorridos y retorno hasta la base o hasta otra instalación de EDE. |  | EL3040
X6B4 | PRECIO UTILLAJE | [6 empty] | EL40
X6B401 | Gato hidraulico hasta 30 TN (1x8 horas) | UD | 87.33 |  | 87.33 |  |  | EL4010
X6B402 | Gato hidraulico hasta 60 TN (1x8 horas) | UD | 111.28 |  | 111.28 |  |  | EL4020
X6B403 | Gato hidraulico hasta 75 TN (1x8 horas) | UD | 185.44 |  | 185.44 |  |  | EL4030
X6B404 | Cabestrante hasta 10 TN (1x8 horas) | UD | 278.26 |  | 278.26 |  |  | EL4040
X6B405 | Cabestrante hasta 20 TN (1x8 horas) | UD | 370.99 |  | 370.99 |  |  | EL4050
X6B406 | Poleas simples (1x8 horas) | UD | 27.27 |  | 27.27 |  |  | EL4060
X6B407 | Poleas dobles (1x8 horas) | UD | 55.69 |  | 55.69 |  |  | EL4070
X6B408 | Tractel 1500 KG (1x8 horas) | UD | 64.41 |  | 64.41 |  |  | EL4080
X6B409 | Tractel 3000 KG (1x8 horas) | UD | 92.72 |  | 92.72 |  |  | EL4090
X6B410 | Grilletes (1x8 horas) | UD | 55.69 |  | 55.69 |  |  | EL4100
X6B411 | Calzos (1x8 horas) | UD | 8.71 |  | 8.71 |  |  | EL4110
X6B412 | Tanquetas hasta 40 Tm (2 equipos 8 horas) | UD | 148.41 |  | 148.41 |  |  | EL4120
X6B413 | Tanquetas hasta 150 Tm (2 equipos 8 horas) | UD | 370.99 |  | 370.99 |  |  | EL4130
X6B414 | Paralelas manuales (2 equipos 8 horas) | UD | 463.7 |  | 463.7 |  |  | EL4140
X6B415 | Paralelas Hidraulicas (1 equipo completo) | UD | 1669.4 |  | 1669.4 |  |  | EL4150
X6B416 | Plataforma Rodaduras (1x8 horas) | UD | 55.69 |  | 55.69 |  |  | EL4160
X6B417 | Traviesas (euros/unidad) | UD | 58.91 |  | 58.91 |  |  | EL4170
X6B418 | Equipo de autocargas/autodescargas (1x8 horas) | UD | 2074.31 |  | 2074.31 |  |  | EL4180
X6B419 | Portico Hidraulico (1x8 horas) | UD | 3111.46 |  | 3111.46 |  |  | EL4190
X6B420 | Plataforma de giro (1x8 horas) | UD | 570.43 |  | 570.43 |  |  | EL4200
X6B5 | OTROS CONCEPTOS | [6 empty] | EL50
X6B501 | Visita Técnica | UD | 311.14 |  | 311.14 | Visita efectuada por Personal de la empresa usuaria de la grúa (según ITC MIE_AEM-4 Punto 2.4) jefe de la maniobra y responsable de la supervisión y derección de la misma. Solamente procede su abono cuando el trabajo encargado no esté considerado dentro de las unidades de movimiento de transformadores del baremo, pues ya estaría contemplado dicho coste en las mencionadas unidades. |  | EL5010
X6B502 | Tasas/Permisos/Licencias | UD | 109.1 |  | 109.1 |  |  | EL5020
X6B503 | Permiso circulación para trafos móviles | UD | 233.1 |  | 233.1 |  |  | EL5030
X90 | TRABAJOS POR ADMINISTRACIÓN
X90160 | Hora Técnico Subestaciones | H | 18.03 |  | 18.03
X90161 | Hora Jefe de Equipo Subestaciones | H | 16.83 |  | 16.83
X90162 | Hora Oficial Subestaciones | H | 15.03 |  | 15.03
X90163 | Peón Subestaciones | H | 13.1 |  | 13.1
X90350 | Bulldozer-7. incluido conductor | H | 59.91 |  | 59.91
X90351 | Bulldozer-4. incluido conductor | H | 35.95 |  | 35.95
X90352 | Retroexcavadora tipo Porclain 1088 o similar, incluido conductor | H | 41.19 |  | 41.19
X90353 | Retroexcavadora tipo Porclain 1088 o similar con mart. perc., incluido conductor | H | 56.17 |  | 56.17
X90354 | Retroexcavadora tipo JCB 4x4 o similar con pala cargadora, includo conductor | H | 26.21 |  | 26.21
X90355 | Retroexcavadora tipo JCB 4x4 o similar con martillo percutor, includo conductor | H | 39.7 |  | 39.7
X90356 | Equipo soldadura electrógena, incluidos gases | H | 5.25 |  | 5.25
X90357 | Equipo soldadura eléctrica 5 kW | H | 3.53 |  | 3.53
X90358 | Equipo alumbrado 3 kW | H | 4.12 |  | 4.12
X90359 | Motobomba eléctrica 3 C.V. | H | 3.37 |  | 3.37
X90360 | Motobomba gasolina 3 C.V. incluido combustible | H | 3.55 |  | 3.55
X90361 | Grúa 100 T. incluidos operarios y equipo de apoyo (sin km) | H | 179.74 |  | 179.74
X90362 | Grúa de 100 a 200 T. incluido chofer (sin km) | H | 230.79 |  | 230.79
X90363 | Grúa de 50 a 100 T. incluido chofer (sin km) | H | 144.24 |  | 144.24
X90364 | Grúa hasta 50 T. incluido chofer (sin km) | H | 104.58 |  | 104.58
X90365 | Camión-grúa 5 a 10 T. incluido chofer (sin km) | H | 52.89 |  | 52.89
X90366 | Trailer. incluido chofer (sin km) | H | 41.19 |  | 41.19
X90367 | Camión 10 T. incluido chofer (sin km) | H | 24.71 |  | 24.71
X90368 | Camión 5 T. incluido chofer (sin km) | H | 22.47 |  | 22.47
X90370 | Grúa 100 a 220 T | KM | 9.02 |  | 9.02
X90371 | Grúa de 50 a 100 T | KM | 7.21 |  | 7.21
X90372 | Grúa hasta 50 T | KM | 4.81 |  | 4.81
X90373 | Camión-Grúa 5 a 10 T. | KM | 1.27 |  | 1.27
X90374 | Trailer | KM | 1.12 |  | 1.12
X90375 | Camión 5 a 10 T. | KM | 0.77 |  | 0.77
X90376 | Vehículo turismo | KM | 0.22 |  | 0.22
X90377 | Vehículo todo terreno | KM | 0.3 |  | 0.3
X90378 | Furgoneta 1500 kg | KM | 0.39 |  | 0.39
X90379 | Furgoneta 700 kg | KM | 0.34 |  | 0.34
X90380 | Jornada Furgoneta 1500 kg (sin chofer, ni km) | UD | 22.47 |  | 22.47
X90381 | Jornada Furgoneta 700 kg (sin chofer, ni km) | UD | 13.5 |  | 13.5
X90382 | Jornada vehículo todo terreno (sin chofer, ni km) | UD | 23.98 |  | 23.98
X90383 | Jornada compresor 10500 litros, incluido combustible (sin transporte) | UD | 81.94 |  | 81.94
X90384 | Jornada martillo rompedor/picador neumático con manguera | UD | 6.73 |  | 6.73
X90385 | Jornada martillo rompedor/picador eléctrico 1,5 kW | UD | 22.48 |  | 22.48
X90386 | Jornada martillo perforador neumático con manguera | UD | 7.49 |  | 7.49
X90387 | Jornada martillo perforador neumático con barrena 65 mm D, y manguera | UD | 13.48 |  | 13.48
X90388 | Jornada compactadora, incluido combustible | UD | 28.46 |  | 28.46
X90389 | Jornada mosotosierra, incluido combustible | UD | 18.72 |  | 18.72
X90391 | Jornada de acompañante a personal ajeno | UD | 128.21 |  | 128.21 | Comprende una jornada completa de una persona que realice la labor de acompañante de personal ajeno a las instalaciones de la Empresa, incluyendo los gastos de comida y desplazamiento incluidos..
X90392 | Media jornada de acompañante a personal ajeno | UD | 69.45 |  | 69.45 | Comprende media jornada completa de una persona que realice la labor de acompañante de personal ajeno a las instalaciones de la Empresa, incluyendo los gastos de comida y desplazamiento incluidos.
X90393 | Jornada de equipo de 4 personas para pequenos trabajos varios mtto general | UD | 512.86 |  | 512.86 | Jornada completa de un equipo de 4 personas para la realizacion de pequenos trabajos de mantenimiento general en subestaciones. Gastos de comida y desplazamiento incluidos.
X90394 | Media Jornada de equipo de 4 personas para pequenos trabajos varios mtto ge | UD | 267.11 |  | 267.11 | Media jornada de un equipo de 4 personas para la realizacion de pequenos trabajos de mantenimiento general en subestaciones. Gastos de comida y desplazamiento incluidos.
X90395 | Jornada de equipo de 2 personas para pequenos trabajos varios mtto general | UD | 256.43 |  | 256.43 | Jornada completa de un equipo de 2 personas para la realizacion de pequenos trabajos de mantenimiento general en subestaciones. Gastos de comida y desplazamiento incluidos.
X90396 | Media Jornada de equipo de 2 personas para pequenos trabajos varios mtto ge | UD | 133.56 |  | 133.56 | Media jornada de un equipo de 2 personas para la realizacion de pequenos trabajos de mantenimiento general en subestaciones. Gastos de comida y desplazamiento incluidos.
CÓDIGO O REF | DESCRIPCIÓN | UNIDAD | Importe |  |  |  | Horas totales
A | INGENIERÍA BÁSICA | UD
A.1 | INGENIERÍA BÁSICA | UD
A.1.1 | Ingeniería básica | UD
A.2 | ANTEPROYECTOS INTERNOS / PROYECTOS BÁSICOS | UD
A.2.1 | Anteproyecto interno | UD |  |  |  |  | --
A.2.2 | Proyecto básico | UD |  |  |  |  | --
A.3 | ESTUDIO MVT | UD
A.3.1 | Informe de viabilidad de terrenos | UD | 2138.25 |  |  |  | 50
A.3.2 | Estudio preliminar del movimiento de tierras (para la elección de la cota de explanación de la subestación) | UD | 1527.3 |  |  |  | 33
UD
B | ANTEPROYECTOS OFICIALES Y PROYECTOS OFICIALES | UD
B.1 | ANTEPROYECTOS OFICIALES | UD
B.1.1 | Anteproyecto de ejecución | UD | 5439.71 |  |  |  | 145
B.1 | PROYECTO DE EJECUCIÓN | UD
B.2.1 | Proyecto de ejecución sub. int. y medio | UD | 8480.81 |  |  |  | 222
B.2.2 | Proyecto de ejecución sub. doble barra | UD | 8157.25 |  |  |  | 215
B.2.3 | Proyecto de ejecución sub. int. y medio 400 kV y doble barra 220 kV | UD | 11257.25 |  |  |  | 295
B.2.4 | Proyecto de ejecución sub. int. y medio (ampliacion una calle, hasta una calle) | UD | 5439.71 |  |  |  | 145
B.2.5 | Proyecto de ejecución sub.doble barra (ampliacion una pos., hasta una pos.) | UD | 5439.71 |  |  |  | 145
B.3 | PROYECTO DE CONSTRUCCIÓN | UD
B.3.1 | Proyecto de construcción sub. int. y medio | UD | 4253.98 |  |  |  | 111
B.3.2 | Proyecto de construcción sub. doble barra | UD | 4050.34 |  |  |  | 107
B.3.3 | Proyecto de construcción sub. int. y medio 400 kV y doble barra 220 kV | UD | 5600.34 |  |  |  | 147
B.3.4 | Proyecto de construcción sub. int. y medio (ampliacion una calle, hasta una calle) | UD | 2697.23 |  |  |  | 72
B.3.5 | Proyecto de construcción sub.doble barra (ampliacion una pos., hasta una pos.) | UD | 2697.23 |  |  |  | 72
B.4 | OTROS | UD
B.4.1 | Firma y visado | UD |  |  |  |  | --
B.4.2 | Copia adicional en Papel | UD | 441.3 |  |  |  | 15
UD
C | INGENIERÍA DE DETALLE DE MOVIMIENTO DE TIERRAS (INVERSIÓN) | UD
C.1 | MOVIMIENTO DE TIERRAS | UD
C.1.3 | Cálculos hidráulicos del movimiento de tierras | UD | 2138.25 |  |  |  | 50
C.1.4 | Proyecto de movimiento de tierras de la plataforma y de los accesos | UD | 2715.45 |  |  |  | 75
C.2 | CARPETAS | UD
C.2.1 | Carpeta de Concurso del movimiento de tierras | UD | 3115.77 |  |  |  | 79
C.2.2 | Carpeta de Construcción del movimiento de tierras | UD | 1529.6 |  |  |  | 39
C.2.3 | Copia adicional en papel (de la Carpeta Construcción del movimiento de tierras) | UD | 441.3 |  |  |  | 15
C.2.4 | Ingeniería de Movimiento de Tierras no normalizada | UD |  |  |  |  | --
C.3 | CONFORME A OBRA | UD
C.3.1 | Conforme a obra Movimiento de Tierras. Se retendrá un 10% de las unidades de "C" hasta entrega al ADIR y aprobación por parte del TRD del proyecto. | UD |  |  |  |  | --
C.4 | ASEGURAMIENTO DE LA CALIDAD | UD
C.4.1 | Calidad (3%) en base a los PPI´s: 3% del porcentaje de total de horas pagadas a precio de técnico de proyecto. | UD |  |  |  |  | --
C.4.2 | Plazo (3%) en base seguimiento actualizado de programa: 3% del porcentaje de total de horas pagadas a precio de técnico de proyecto. | UD |  |  |  |  | --
UD
D | INGENEIRÍA DE DETALLE DE OBRA CIVIL (INVERSIÓN) | UD
D.1 | CÁLCULOS ESTRUCTURALES | UD
D.1.1 | Verificación de pórticos principales no normalizados | UD | 3246.95 |  |  |  | 75
D.1.2 | Cálculo de cimentaciones no normalizadas de pórticos principales | UD | 1142.69 |  |  |  | 27
D.1.3 | Cálculo de cimentaciones no normalizadas (profundas o especiales) de pórticos principales | UD | 2285.38 |  |  |  | 54
D.1.4 | Verificación de pórtico de barras y soportes de aparamenta no normalizados | UD | 601.9 |  |  |  | 15
D.1.5 | Cálculo de cimentaciones no normalizadas de pórticos de barras y aparamenta | UD | 601.9 |  |  |  | 15
D.1.6 | Cálculo de cimentaciones no normalizadas (profundas o especiales) de pórticos de barras y aparamenta | UD | 1203.8 |  |  |  | 30
D.1.7 | Cálculo de las bancadas no normalizadas de los transformadores y reactancias | UD | 5023.2 |  |  |  | 120
D.1.8 | Cálculo de las bancadas no normalizadas (profundas o especiales) de los transformadores y reactancias | UD | 6335.6 |  |  |  | 150
D.1.9 | Cálculo de muros cortafuegos no normalizados | UD | 1821.44 |  |  |  | 42
D.1.10 | Cálculo de muros cortafuegos no normalizados (cimentación profunda o especial) | UD | 3020.7 |  |  |  | 70
D.1.11 | Cálculo del depósito de recogida de aceite no normalizado | UD | 1934.55 |  |  |  | 45
D.1.12 | Cálculo del depósito de recogida de aceite no normalizado (cimentación profunda o especial) | UD | 2964.1 |  |  |  | 70
D.1.13 | Cálculo de caseta de relés. Cimentación no normalizada | UD | 1821.53 |  |  |  | 48
D.1.14 | Cálculo de caseta de relés. Cimentación no normalizada (profunda o especial) | UD | 2579.52 |  |  |  | 66
D.1.15 | Cálculo del edificio de control. Cimentación no normalizada | UD | 2522.95 |  |  |  | 65
D.1.16 | Cálculo del edificio de control. Cimentación no normalizada (profunda o especial) | UD | 3710.8 |  |  |  | 90
D.1.17 | Precálculo y prediseño de edificio prefabricado para subestación tipo GIS | UD | 7059.6 |  |  |  | 160
D.1.18 | Cálculo losa para módulos HIS | UD | 2918.91 |  |  |  | 73
D.1.19 | Revisión y aprobación de la ingeniería de detalle y del proyecto del edificio prefabricado para subestación tipo GIS realizado por el fabricante del edificio | UD | 4412.1 |  |  |  | 90
D.1.20 | Cálculo de tipos de muro de contención y/o otras obras de contención | UD | 1516.04 |  |  |  | 37
D.1.21 | Cálculos estructurales y modificaciones de diseño no baremados | UD |  |  |  |  | --
D.2 | CÁLCULOS HIDRÁULICOS DE LA OBRA CIVIL | UD
D.2.1 | Drenajes de parque 400 kV | UD | 2500.4 |  |  |  | 65
D.2.2 | Drenajes de parque 220 kV (o tensiones inferiores) | UD | 1866.81 |  |  |  | 48
D.3 | OBRA CIVIL | UD
D.3.1 | Parque subestación Interruptor y medio (hasta 4 calles) | UD | 14414.6 |  |  |  | 410
D.3.2 | Parque subestación Interruptor y medio (más 4 calles) | UD | 16258.8 |  |  |  | 460
D.3.3 | Ampliación de una calle de interruptor y medio (hasta una calle) | UD | 5763.33 |  |  |  | 156
D.3.4 | Parque subestación doble barra (hasta 5 posiciones) | UD | 10748.6 |  |  |  | 300
D.3.5 | Parque subestación doble barra (más de 5 posiciones) | UD | 12366.55 |  |  |  | 345
D.3.6 | Ampliación de una posición de una subestación con configuración de doble barra | UD | 3115.77 |  |  |  | 79
D.3.7 | Parque blindado en edificio | UD | 8259.4 |  |  |  | 230
D.3.8 | Maquina de potencia (transformadores, reactancia, etc) | UD | 2522.98 |  |  |  | 67
D.4 | CARPETAS | UD
D.4.1 | Carpeta de Concurso de la obra civil | UD | 3115.77 |  |  |  | 79
D.4.2 | Carpeta de Construcción de la obra civil | UD | 1529.6 |  |  |  | 39
D.4.3 | Documentación para CIC (parte Mov. Tierras y Obra Civil) | UD | 3835.35 |  |  |  | 95
D.4.4 | Copia adicional en papel (de la Carpeta Construcción de la obra civil) | UD | 441.3 |  |  |  | 15
D.5 | CONFORME A OBRA | UD
D.5.1 | Conforme a obra Obra Civil.Se retendrá un 10% de las unidades de "D" hasta entrega al ADIR y aprobación por parte del TRD del proyecto. | UD |  |  |  |  | --
D.6 | ASEGURAMIENTO DE LA CALIDAD | UD
D.6.1 | Calidad (3%) en base a los PPI´s: 3% del porcentaje de total de horas pagadas a precio de técnico de proyecto. | UD |  |  |  |  | --
D.6.2 | Plazo (3%) en base seguimiento actualizado de programa: 3% del porcentaje de total de horas pagadas a precio de técnico de proyecto. | UD |  |  |  |  | --
UD
E | INGENIERÍA DE DETALLE DE MONTAJE (INVERSIÓN) | UD
E.1 | OBRA CIVIL (planos guía) | UD
E.1.1 | Planta guía de obra civil | UD | 4733.87 |  |  |  | 134
E.1.2 | Revisión planta obra civil | UD | 2115.49 |  |  |  | 45
E.2 | MONTAJES | UD
E.2.1 | Montajes sub. int. y medio (hasta 4 calles) | UD | 8098.59 |  |  |  | 222
E.2.2 | Montajes sub. int. y medio (mayor de 4 calles) | UD | 9741.39 |  |  |  | 267
E.2.3 | Montajes sub. int. y medio (ampliación una calle, hasta una calle) | UD | 4086.63 |  |  |  | 112
E.2.4 | Montajes sub. doble barra (hasta 5 Posiciones) | UD | 6410.57 |  |  |  | 178
E.2.5 | Montajes sub. doble barra (mayor de 5 Posiciones) | UD | 7668.7 |  |  |  | 213
E.2.6 | Montajes sub. doble barra (ampliación una pos., hasta una pos.) | UD | 3763.01 |  |  |  | 101
E.2.7 | Montajes sub. GIS (hasta 5 Posiciones) | UD | 4369.45 |  |  |  | 118
E.2.8 | Montajes sub. GIS (mayor de 5 Posiciones) | UD | 5272.3 |  |  |  | 142
E.2.9 | Montajes sub. GIS (ampliación una pos., hasta una pos.) | UD | 2651.95 |  |  |  | 69
E.2.10 | Montajes sub. configuración no normalizada | UD |  |  |  |  | --
E.2.11 | Montajes maquina de potencia (transormadores, reactancia, etc) | UD | 2794.54 |  |  |  | 74
E.3 | CONECTORES | UD
E.3.1 | Conectores y embarrados sub. int. y medio (hasta 4 calles) | UD | 4086.63 |  |  |  | 112
E.3.2 | Conectores y embarrados sub. int. y medio (mayor de 4 calles) | UD | 4887.66 |  |  |  | 134
E.3.3 | Conectores y embarrados doble barra (hasta 5 Posiciones) | UD | 2749.35 |  |  |  | 77
E.3.4 | Conectores y embarrados doble barra (mayor de 5 Posiciones) | UD | 3281.12 |  |  |  | 92
E.3.5 | Conectores y embarrados sub. int. y medio (ampliación una calle, hasta dos calles) | UD | 1242.3 |  |  |  | 35
E.3.6 | Conectores y embarrados sub. doble barra (ampliación una pos., hasta dos pos) | UD | 1242.3 |  |  |  | 35
E.3.7 | Conectores y embarrados sub. GIS | UD | 1242.3 |  |  |  | 35
E.4 | RED DE TIERRAS | UD
E.4.1 | Red de tierras subterránea sub. int. y medio (hasta 4 calles) | UD | 1242.3 |  |  |  | 35
E.4.2 | Red de tierras subterránea sub. int. y medio (mayor de 4 calles) | UD | 1479.9 |  |  |  | 42
E.4.3 | Red de tierras aérea sub. int. y medio (hasta 4 calles) | UD | 1065.78 |  |  |  | 29
E.4.4 | Red de tierras aérea sub. int. y medio (mayor de 4 calles) | UD | 1244.54 |  |  |  | 34
E.4.5 | Red de tierras subterránea sub. doble barra (hasta 5 Posiciones) | UD | 1242.3 |  |  |  | 35
E.4.6 | Red de tierras subterránea sub. doble barra (mayor de 5 Posiciones) | UD | 1479.9 |  |  |  | 42
E.4.7 | Red de tierras aérea sub. doble barra (hasta 5 Posiciones) | UD | 1065.78 |  |  |  | 29
E.4.8 | Red de tierras aérea sub. doble barra (mayor de 5 Posiciones) | UD | 1244.54 |  |  |  | 34
E.4.9 | Red de tierras subterránea sub. int. y medio (ampliación una calle, hasta dos calles) | UD | 633.59 |  |  |  | 17
E.4.10 | Red de tierras aérea sub. int. y medio (ampliación una calle, hasta dos calles) | UD | 395.99 |  |  |  | 10
E.4.11 | Red de tierras subterránea sub. doble barra (ampliación una pos., hasta dos pos) | UD | 633.59 |  |  |  | 17
E.4.12 | Red de tierras aérea sub. doble barra (ampliación una pos., hasta dos pos) | UD | 395.99 |  |  |  | 10
E.5 | EDIFICIOS Y CASETAS | UD
E.5.1 | Casetas REE (Implantación, Instalaciones) | UD | 1762.69 |  |  |  | 46
E.5.2 | Edificio REE (Implantación, Instalaciones) | UD | 2409.93 |  |  |  | 68
E.5.3 | Edificio GIS REE (Implantación, Instalaciones) | UD | 3439.39 |  |  |  | 90
E.5.4 | Edificio y /o casetas no normalizadas (Implantación, Instalaciones) | UD |  |  |  |  | --
E.6 | CÁLCULOS | UD
E.6.1 | Cálculos de embarrados | UD | 3280.7 |  |  |  | 70
E.6.2 | Cálculos de red de tierras | UD | 1414.1 |  |  |  | 30
E.6.3 | Cálculos de red de tierras (con programa elementos finitos) | UD |  |  |  |  | --
E.7 | ESTRUCTURA METÁLICA | UD
E.7.1 | Estructura metálica sub. int. y medio (hasta 4 calles) (no incluye cálculos) | UD | 8098.59 |  |  |  | 222
E.7.2 | Estructura metálica sub. int. y medio (mayor de 4 calles) (no incluye cálculos) | UD | 9741.39 |  |  |  | 267
E.7.3 | Estructura metálica sub. int. y medio (ampliación una calle, hasta dos calles) (no incluye cálculos ) | UD | 2233.41 |  |  |  | 62
E.7.4 | Estructura metálica sub. doble barra (hasta 5 Posiciones) (no incluye cálculos ) | UD | 6410.57 |  |  |  | 178
E.7.5 | Estructura metálica sub. doble barra (mayor de 5 Posiciones) (no incluye cálculos ) | UD | 7668.7 |  |  |  | 213
E.7.6 | Estructura metálica sub. doble barra (ampliación una pos., hasta dos pos.) (no incluye cálculos ) | UD | 2233.41 |  |  |  | 62
E.7.7 | Estructura metálica sub. GIS (no incluye cálculos ) | UD | 1525.12 |  |  |  | 41
E.7.8 | Estructura metálica no normalizada | UD |  |  |  |  | --
E.8 | CARPETAS | UD
E.8.1 | Carpeta de Concurso sub. int. y medio | UD | 3115.77 |  |  |  | 79
E.8.2 | Carpeta de Concurso sub. doble barra | UD | 3115.77 |  |  |  | 79
E.8.3 | Carpeta de Concurso sub. int. y medio (ampliación una calle, hasta una calle) | UD | 1909.79 |  |  |  | 51
E.8.4 | Carpeta de Concurso sub. doble barra (ampliación una pos, hasta una calle) | UD | 1909.79 |  |  |  | 51
E.8.5 | Carpeta de Construcción sub. int. y medio | UD | 1529.6 |  |  |  | 39
E.8.6 | Carpeta de Construcción sub. doble barra | UD | 1529.6 |  |  |  | 39
E.8.7 | Carpeta de Construcción sub. int. y medio (ampliación una calle, hasta una calle) | UD | 977.52 |  |  |  | 26
E.8.8 | Carpeta de Construcción sub. doble barra (ampliación una pos, hasta una calle) | UD | 977.52 |  |  |  | 26
E.8.9 | Carpeta de Control sub. int. y medio | UD | 1108.85 |  |  |  | 35
E.8.10 | Carpeta de Control sub. doble barra | UD | 1108.85 |  |  |  | 35
E.8.11 | Carpeta de Control sub. int. y medio (ampliación una calle, hasta una calle) | UD | 577.05 |  |  |  | 18
E.8.12 | Carpeta de Control sub. doble barra (ampliación una pos, hasta una calle) | UD | 577.05 |  |  |  | 18
E.8.13 | Documentación para CIC (Montaje Electromecánico y Control) | UD | 8225.05 |  |  |  | 210
E.8.14 | Documentación para adecuación de extremos con modificación de elementos de AT y con/sin modificación de elementos BT (Civil, MTJE, Control) | UD | 7019.25 |  |  |  | 191
E.8.15 | Documentación para adecuación de extremos con modificación de elementos de AT y con/sin modificación de elementos BT (Civil, MTJE, Control) (una calle, hasta una calle) | UD | 6254.45 |  |  |  | 173
E.8.16 | Documentación para adecuación de extremos con modificación de elementos de BT | UD | 4152.31 |  |  |  | 116
E.8.17 | Documentación para adecuación de extremos con modificación de elementos de BT (una calle, hasta una calle) | UD | 2794.57 |  |  |  | 76
E.8.18 | Copia adicional en Papel (de Carpeta Construcción o Carpeta de Control) | UD | 441.3 |  |  |  | 15
E.9 | CONFORME A OBRA | UD
E.9.1 | Conforme a obra Montaje.Se retendrá un 10% de las unidades "E" hasta entrega al ADIR y aprobación por parte del TRD del proyecto. | UD |  |  |  |  | --
E.10 | ASEGURAMIENTO DE LA CALIDAD | UD
E.10.1 | Calidad (3%) en base a los PPI´s: 3% del porcentaje de total de horas pagadas a precio de técnico de proyecto. | UD |  |  |  |  | --
E.10.2 | Plazo (3%) en base seguimiento actualizado de programa: 3% del porcentaje de total de horas pagadas a precio de técnico de proyecto. | UD |  |  |  |  | --
UD
F | INGENIERÍA DE CONTROL, PROTECCIÓN, MEDIDA Y SSAA (INVERSIÓN) | UD
F.1 | DESARROLLADOS | UD
F.1.1 | Desarrollados calle nueva int. y medio (Línea-Línea) | UD | 9128.05 |  |  |  | 244
F.1.2 | Desarrollados calle nueva int. y medio (Línea-Trafo) | UD | 13649.08 |  |  |  | 365
F.1.3 | Desarrollados calle nueva int. y medio (Línea-Reserva) | UD | 8284.04 |  |  |  | 222
F.1.4 | Desarrollados calle nueva int. y medio (AT-Reserva) | UD | 10804.75 |  |  |  | 288
F.1.5 | Desarrollados calle nueva int. y medio (AT-AT) | UD | 13649.08 |  |  |  | 365
F.1.6 | Desarrollados calle nueva int. y medio (con alguna calle NO REE o BT de Trafo) | UD | 7451.35 |  |  |  | 200
F.1.7 | Desarrollados calle nueva int. y medio repetida (Línea-Línea) | UD | 3439.39 |  |  |  | 90
F.1.8 | Desarrollados calle nueva int. y medio repetida (Línea-Trafo) | UD | 5172.66 |  |  |  | 135
F.1.9 | Desarrollados calle nueva int. y medio repetida (Línea-Reserva) | UD | 3084.14 |  |  |  | 81
F.1.10 | Desarrollados calle nueva int. y medio repetida (AT-Reserva) | UD | 4063.9 |  |  |  | 106
F.1.11 | Desarrollados calle nueva int. y medio repetida (AT-AT) | UD | 5172.66 |  |  |  | 135
F.1.12 | Desarrollados calle nueva int. y medio repetida (con alguna pos NO REE o BT de Trafo) | UD | 2785.46 |  |  |  | 73
F.1.13 | Desarrollados barras sub. int. y medio | UD | 5763.33 |  |  |  | 156
F.1.14 | Desarrollados barras sub. Int y medio (ampliacion una calle) | UD | 1525.12 |  |  |  | 41
F.1.15 | Desarrollados pos. línea sub. doble barra | UD | 6804.11 |  |  |  | 178
F.1.16 | Desarrollados pos. AT sub. doble barra | UD | 10157.51 |  |  |  | 266
F.1.17 | Desarrollados pos. NO REE o BT de Trafo sub. doble barra | UD | 5439.71 |  |  |  | 145
F.1.18 | Desarrollados pos. acoplamiento sub. doble barra | UD | 5439.71 |  |  |  | 145
F.1.19 | Desarrollados pos. línea repetida sub. doble barra | UD | 2409.93 |  |  |  | 68
F.1.20 | Desarrollados pos. AT repetida sub. doble barra | UD | 2409.93 |  |  |  | 68
F.1.21 | Desarrollados pos. NO REE o BT de Trafo repetida sub. doble barra | UD | 2409.93 |  |  |  | 68
F.1.22 | Desarrollados barras sub. doble barra | UD | 4086.63 |  |  |  | 112
F.1.23 | Desarrollados barras sub. doble barra (ampliacion una pos.) | UD | 1525.12 |  |  |  | 41
F.1.24 | Desarrollados pos. línea sub. doble barra GIS | UD | 6804.11 |  |  |  | 178
F.1.25 | Desarrollados pos. AT sub. doble barra GIS | UD | 10157.51 |  |  |  | 266
F.1.26 | Desarrollados pos. NO REE o BT de Trafo nueva sub. doble barra GIS | UD | 5439.71 |  |  |  | 145
F.1.27 | Desarrollados pos. acoplamiento sub. doble barra GIS | UD | 5439.71 |  |  |  | 145
F.1.28 | Desarrollados pos. línea repetida sub. doble barra GIS | UD | 2409.93 |  |  |  | 68
F.1.29 | Desarrollados pos. AT repetida sub. doble barra GIS | UD | 2409.93 |  |  |  | 68
F.1.30 | Desarrollados pos. NO REE o BT de Trafo repetida sub. doble barra GIS | UD | 2409.93 |  |  |  | 68
F.1.31 | Desarrollados configuración no normalizada | UD |  |  |  |  | --
F.2 | CONCURSO BASTIDORES / MODIFICACIÓN DE BASTIDORES | UD
F.2.1 | Concurso bastidores | UD | 2271.76 |  |  |  | 57
F.2.2 | Modificaciones (Rojo/Amarillo) en Bastidores Logísticos | UD |  |  |  |  | --
F.3 | INTERCONEXIONES | UD
F.3.1 | Interconexión calle nueva int. y medio (Línea-Línea) | UD | 5901.5 |  |  |  | 167
F.3.2 | Interconexión calle nueva int. y medio (Línea-Trafo) | UD | 8225.44 |  |  |  | 233
F.3.3 | Interconexión calle nueva int. y medio (Línea-Reserva) | UD | 4733.87 |  |  |  | 134
F.3.4 | Interconexión calle nueva int. y medio (AT-Reserva) | UD | 7012.56 |  |  |  | 199
F.3.5 | Interconexión calle nueva int. y medio (AT-AT) | UD | 8786.63 |  |  |  | 249
F.3.6 | Interconexión calle nueva int. y medio (con alguna calle NO REE o BT de Trafo) | UD | 5901.5 |  |  |  | 167
F.3.7 | Interconexión calle nueva int. y medio repetida (Línea-Línea) | UD | 2941.7 |  |  |  | 83
F.3.8 | Interconexión calle nueva int. y medio repetida (Línea-Trafo) | UD | 4127.43 |  |  |  | 117
F.3.9 | Interconexión calle nueva int. y medio repetida (Línea-Reserva) | UD | 2353.36 |  |  |  | 67
F.3.10 | Interconexión calle nueva int. y medio repetida (AT-Reserva) | UD | 3491.57 |  |  |  | 99
F.3.11 | Interconexión calle nueva int. y medio repetida (AT-AT) | UD | 4365.03 |  |  |  | 124
F.3.12 | Interconexión calle nueva int. y medio repetida (con alguna calle NO REE o BT de Trafo) | UD | 2941.7 |  |  |  | 83
F.3.13 | Interconexión barras sub. int. y medio | UD | 5204.56 |  |  |  | 148
F.3.14 | Interconexión barras sub. Int y medio (ampliacion una calle) | UD | 1527.39 |  |  |  | 42
F.3.15 | Interconexión pos. línea sub. doble barra | UD | 3566.24 |  |  |  | 101
F.3.16 | Interconexión pos. AT sub. doble barra | UD | 5283.74 |  |  |  | 150
F.3.17 | Interconexión pos. NO REE o BT de Trafo sub. doble barra | UD | 3566.24 |  |  |  | 101
F.3.18 | Interconexión pos. acoplamiento sub. doble barra | UD | 2514.02 |  |  |  | 71
F.3.19 | Interconexión pos. línea repetida sub. doble barra | UD | 1717.5 |  |  |  | 49
F.3.20 | Interconexión pos. AT repetida sub. doble barra | UD | 2590.96 |  |  |  | 74
F.3.21 | Interconexión pos. NO REE o BT de Trafo repetida sub. doble barra | UD | 1717.5 |  |  |  | 49
F.3.22 | Interconexión barras sub. doble barra | UD | 2896.48 |  |  |  | 84
F.3.23 | Interconexión barras sub. doble barra (ampliacion una pos.) | UD | 1154.04 |  |  |  | 32
F.3.24 | Interconexión pos. línea sub. doble barra GIS | UD | 3509.67 |  |  |  | 100
F.3.25 | Interconexión pos. AT sub. doble barra GIS | UD | 5227.17 |  |  |  | 149
F.3.26 | Interconexión pos. NO REE o BT de Trafo nueva sub. doble barra GIS | UD | 3509.67 |  |  |  | 100
F.3.27 | Interconexión pos. acoplamiento sub. doble barra GIS | UD | 2457.45 |  |  |  | 70
F.3.28 | Interconexión pos. línea repetida sub. doble barra GIS | UD | 1717.5 |  |  |  | 49
F.3.29 | Interconexión pos. AT repetida sub. doble barra GIS | UD | 2590.96 |  |  |  | 74
F.3.30 | Interconexión pos. NO REE o BT de Trafo repetida sub. doble barra GIS | UD | 1717.5 |  |  |  | 49
F.3.31 | Interconexiones configuraciones no normalizadas | UD |  |  |  |  | --
F.4 | SERVICIOS AUXILIARES (INCLUYEN CÁLCULOS) | UD
F.4.1 | Servicios auxiliares sub. int. y medio | UD | 7833.57 |  |  |  | 200
F.4.2 | Servicios auxiliares sub. int. y medio (ampliación una calle, hasta dos calles) | UD | 2086.31 |  |  |  | 57
F.4.3 | Servicios auxiliares sub. doble barra | UD | 7833.57 |  |  |  | 200
F.4.4 | Servicios auxiliares sub. doble barra (ampliación una pos., hasta dos pos.) | UD | 2086.31 |  |  |  | 57
F.4.5 | Servicios auxiliares sub. doble barra GIS | UD | 6156.87 |  |  |  | 156
F.4.6 | Servicios auxiliares sub. doble barra GIS (ampliación una pos., hasta dos pos.) | UD | 1613.38 |  |  |  | 44
F.4.7 | Servicios auxiliares configuración no normalizada | UD |  |  |  |  | --
F.5 | CONFORME A OBRA | UD
F.5.1 | Conforme a obra Control, Protección, Medida y SSAA.Se retendrá un 10% de las unidades de "F" hasta entrega al ADIR y aprobación por parte del TRD del proyecto. | UD |  |  |  |  | --
F.6 | ASEGURAMIENTO DE LA CALIDAD | UD
F.6.1 | Calidad (3%) en base a los PPI´s: 3% del porcentaje de total de horas pagadas a precio de técnico de proyecto. | UD |  |  |  |  | --
F.6.2 | Plazo (3%) en base seguimiento actualizado de programa: 3% del porcentaje de total de horas pagadas a precio de técnico de proyecto. | UD |  |  |  |  | --
UD
G | PROTOCOLOS DE PRUEBAS (INVERSIÓN/MAR/PIA) | UD
G.1 | PROTOCOLOS DE PRUEBAS | UD
G.1.1 | Posición de línea | UD | 905.09 |  |  |  | 23
G.1.2 | Posición de línea (posición repetida, independientemente del equipamiento) | UD | 549.84 |  |  |  | 14
G.1.3 | Posición trafo REE lado AT, REA o banco de condensadores | UD | 1156.25 |  |  |  | 29
G.1.4 | Posición trafo REE lado AT, REA o banco de condensadores (posición repetida, independientemente del equipamiento) | UD | 681.08 |  |  |  | 17
G.1.5 | Posición trafo NO REE, ACP, trafo REE lado baja o posición SIPCO | UD | 606.41 |  |  |  | 15
G.1.6 | Posición trafo NO REE, ACP, trafo REE lado baja o posición SIPCO (posición repetida, independientemente del equipamiento) | UD | 325.83 |  |  |  | 8
G.1.7 | Posición Barras o cambio protección diferencial de barras | UD | 606.41 |  |  |  | 15
G.1.8 | Posición Barras o cambio protección diferencial de barras (posición repetida, independientemente del equipamiento) | UD | 325.83 |  |  |  | 8
G.1.9 | Cambio interruptor o seccionador | UD | 325.83 |  |  |  | 8
G.1.10 | Cambio interruptor o seccionador repetido (independientemente del equipamiento) | UD | 149.34 |  |  |  | 4
G.1.11 | Transformador de medida | UD | 176.49 |  |  |  | 4
G.1.12 | Transformador de medida repetido (independientemente del equipamiento) | UD | 74.67 |  |  |  | 2
G.1.13 | Nudo central (CCS, cuadros principales SSAA) | UD | 905.09 |  |  |  | 23
G.1.14 | Nudo central repetido (CCS, cuadros principales SSAA) | UD | 549.84 |  |  |  | 14
G.1.15 | SSAA Caseta | UD | 251.16 |  |  |  | 6
G.1.16 | SSAA Caseta repetido | UD | 119.92 |  |  |  | 3
G.1.17 | Cambio protección principal o prot. secundaria o prot. interruptor (independientemente del equipamiento) | UD | 251.16 |  |  |  | 6
G.1.18 | Cambio protección principal o prot. secundaria o prot. interruptor repetidas (independientemente del equipamiento) | UD | 119.92 |  |  |  | 3
G.1.19 | Protocolos de prueba configuración no normalizada | UD |  |  |  |  | --
UD
H | INGENIERÍA MAR | UD
H.1 | INGENIERÍA BÁSICA (MAR) | UD
H.1.1 | Elaboración de anteproyecto MAR | UD | 4774.4 |  |  |  | 124
H.2 | NUDOS CENTRALES (MAR) (INCLUYEN CÁLCULOS) | UD
H.2.1 | Nudo central de la subestación con renovación del sistema de protecciones. Subestación con edificio de control y al menos 1 caseta (no incluye terciario, trafo de SSAA de MT o celda MT) | UD | 18158.19 |  |  |  | 458
H.2.2 | Nudo central de la subestación con renovación del sistema de protecciones. Subestación con edificio de control (o caseta similar a edificio) y sin casetas de relés (no incluye terciario, trafo de SSAA de MT o celda MT) | UD | 15302.66 |  |  |  | 386
H.2.3 | Trafo servicios auxiliares o celda de MT hasta CIBT | UD | 6066.31 |  |  |  | 153
H.2.4 | Nudo central de la subestación sin renovación del sistema de protecciones (no incluye terciario, trafo de SSAA de MT o celda MT) | UD | 1391.58 |  |  |  | 35
H.2.5 | Nudo central de la subestación en parques con dos niveles de tensión (con renovación de sistema de protecciones) | UD | 21814.72 |  |  |  | 550
H.3 | ADECUCIÓN AL TELECONTROL CON/SIN RENOVACIÓN DE PROTECCIONES (MAR) | UD
H.3.1 | Adecuación al telecontrol de una posición de línea, trafo no REE, trafo REE lado AT, trafo REE lado BT con renovación del sistema de protecciones | UD | 6975.91 |  |  |  | 176
H.3.2 | Adecuación al telecontrol de una posición de línea, trafo no REE, trafo REE lado AT, trafo REE lado BT, protección diferencial de barras (por parque) en configuración no normalizada o GIS con renovación del sistema de protecciones | UD | 8521.34 |  |  |  | 215
H.3.3 | Adecuación al telecontrol de una posición dede línea, trafo no REE, trafo REE lado AT, trafo REE lado BT, acoplamineto, celda central y posición de barras (por parque) sin renovación del sistema de protecciones | UD | 1190.18 |  |  |  | 30
H.3.4 | Adecuación al telecontrol de una posición de acoplamiento, interruptor central o posición de media tension en trafo (Reactancias de MT en terciario) con renovación del sistema de protecciones | UD | 4195.05 |  |  |  | 106
H.3.5 | Adecuación al telecontrol de una posición de acoplamiento, interruptor central o posición de media tension en trafo (Reactancias de MT en terciario) en configuración no normalizada no normalizada o GIS con renovación del sistema de protecciones | UD | 5115.97 |  |  |  | 129
H.3.6 | Adecuación al telecontrol de una posición de protección diferencial de barras (por parque) con renovación del sistema de protecciones | UD | 6066.31 |  |  |  | 153
H.3.7 | Adecuación al telecontrol de una posición de la segunda protección diferencial de barras (por parque) con renovación del sistema de protecciones | UD | 4876.13 |  |  |  | 123
H.3.8 | Adecuación al telecontrol de una posición de protección diferencial de barras (añadido por interruptor) con renovación del sistema de protecciones | UD | 400.5 |  |  |  | 10
H.3.9 | Control Trafo 400 kV | UD | 2065.85 |  |  |  | 52
H.3.10 | Adecuación al telecontrol de una posición SIPCO (Iberdrola) | UD | 3256.03 |  |  |  | 82
H.3.11 | Adecuación al telecontrol con renovación de protecciones de una situación provisional o intermedia | UD |  |  |  |  | --
H.4 | RENOVACIÓN DE APARAMENTA (MAR) | UD
H.4.1 | Renovación TI's y TC’s(por posición) | UD | 1264.85 |  |  |  | 32
H.4.2 | Renovación TI's y TC’s(por posición) sin plano de montaje existente | UD | 1997.96 |  |  |  | 51
H.4.3 | Renovación TT’ s y/o TC´s barras de SE | UD | 1264.85 |  |  |  | 32
H.4.4 | Renovación TT’ s y/o TC´s barras de SE sin plano de montaje existente | UD | 1997.96 |  |  |  | 51
H.4.5 | Renovación cajas de centralización (cci, cct, y cc) | UD | 565.67 |  |  |  | 14
H.4.6 | Renovación seccionador completo (por posición y/o modelo) | UD | 2065.85 |  |  |  | 52
H.4.7 | Renovación seccionador completo (por posición y/o modelo) sin plano de montaje existente | UD | 3262.81 |  |  |  | 83
H.4.8 | Renovación seccionador, solo accionamiento (por posición y/o modelo) | UD | 1590.68 |  |  |  | 40
H.4.9 | Renovación seccionador, solo accionamiento (por posición y/o modelo) sin plano de montaje existente | UD | 2518.38 |  |  |  | 64
H.4.10 | Renovación interruptor (por posición) | UD | 3004.87 |  |  |  | 76
H.4.11 | Renovación interruptor (por posición) sin plano de montaje existente | UD | 4679.27 |  |  |  | 120
H.4.12 | Renovación Pararrayos y Bobina de Bloqueo (por posición) | UD | 995.59 |  |  |  | 25
H.4.13 | Renovación Pararrayos y Bobina de Bloqueo (por posición) sin plano de montaje existente | UD | 1608.78 |  |  |  | 41
H.5 | SEGURIDAD FÍSICA (MAR) | UD
H.5.1 | Seguridad Física (Antincendios y Seguridad) | UD | 1590.68 |  |  |  | 40
H.6 | OTROS (MAR) | UD
H.6.1 | Modificaciones (Rojo/Amarillo) en Bastidores Logísticos | UD | 995.59 |  |  |  | 25
H.6.2 | Revisión y clasificación documentación inicial NO clasificada | UD | 1984.4 |  |  |  | 52
H.6.3 | Ingeniería singular no baremada | UD |  |  |  |  | --
H.7 | CONFORME A OBRA (MAR) | UD
H.7.1 | Conforme a obra.Se retendrá un 10% de las unidades de "H" hasta entrega al ADIR y aprobación por parte del TRD del proyecto. | UD |  |  |  |  | --
H.8 | ASEGURAMIENTO DE LA CALIDAD (MAR) | UD
H.8.1 | Calidad (3%) en base a los PPI´s: 3% del porcentaje de total de horas pagadas a precio de jefe de proyecto. | UD |  |  |  |  | --
H.8.2 | Plazo (3%) en base seguimiento actualizado de programa: 3% del porcentaje de total de horas pagadas a precio de jefe de proyecto. | UD |  |  |  |  | --
H.8.3 | Funciones de Técnico de Aseguramiento de la Calidad (6%). Aplicabe a proyectos de MAR: 6% del porcentaje de total de horas pagadas a precio de jefe de proyecto. | UD |  |  |  |  | --
UD
I | INGENIERÍA PRM | UD
I.1 | INGENIERÍA BÁSICA (PRM) | UD
I.1.1 | Redacción de anteproyecto PRM | UD | 595.09 |  |  |  | 15
I.1.2 | Elaboración de anteproyecto PRM (5% del volumen de horas del alcance del proyecto) | UD |  |  |  |  | --
I.2 | SERVICIOS AUXILIARES (PRM) (INCLUYEN CÁLCULOS) | UD
I.2.1 | Trafo servicios auxiliares o linea MT en terciario hasta CIBT | UD | 6066.31 |  |  |  | 153
I.2.2 | Trafo servicios auxiliares conectado a cuadro o trafo, hasta CIBT | UD | 2065.85 |  |  |  | 52
I.2.3 | De CIBT hasta Cuadro Principal CA. | UD | 4846.71 |  |  |  | 122
I.2.4 | Cuadro Principal Corriente Continua 125 Vcc y baterias 125 Vcc | UD | 4846.71 |  |  |  | 122
I.2.5 | Cuadro Principal Corriente Continua 125Vcc | UD | 2065.85 |  |  |  | 52
I.2.6 | Rectificador-bateria 125Vcc | UD | 2810.28 |  |  |  | 71
I.2.7 | Cuadro Principal Corriente Continua 48 Vcc y baterias 48Vcc | UD | 4045.71 |  |  |  | 102
I.2.8 | Cuadro Principal Corriente Continua 48Vcc | UD | 1649.52 |  |  |  | 42
I.2.9 | Rectificador-bateria 48Vcc | UD | 2409.78 |  |  |  | 61
I.2.10 | Grupo de emergencia | UD | 1590.68 |  |  |  | 40
I.3 | RENOVACIÓN DE PROTECCIONES (PRM) | UD
I.3.1 | Posición de linea, trafo (lado AT) o reactancia de potencia | UD | 10112.02 |  |  |  | 255
I.3.2 | Posición de linea, trafo (lado AT) o reactancia potencia, posición repetida | UD | 6066.31 |  |  |  | 153
I.3.3 | Posición interruptor central, acoplamiento, trafo (lado BT), trafo NO REE | UD | 4195.05 |  |  |  | 106
I.3.4 | Posición interruptor central,acoplamiento, trafo (lado BT), trafo NO REE, posición repetida | UD | 2588.54 |  |  |  | 66
I.3.5 | Posición de protección diferencial de barras (por parque) | UD | 6066.31 |  |  |  | 153
I.3.6 | Posición de la segunda protección diferencial de barras (por parque) | UD | 4876.13 |  |  |  | 123
I.3.7 | Posición de protección diferencial de barras (añadido por interruptor) | UD | 400.5 |  |  |  | 10
I.3.8 | Renovación parcial protecciones (prot.primaria o secundaria) por posición | UD | 4045.71 |  |  |  | 102
I.3.9 | Renovación parcial protecciones (prot.primaria o secundaria) por posición repetida | UD | 2409.78 |  |  |  | 61
I.3.10 | Instalación protección por posición | UD | 2409.78 |  |  |  | 61
I.3.11 | Instalación/renovación teleprotección por posición | UD | 1249.02 |  |  |  | 32
I.3.12 | Control Trafo 400 kV | UD | 2065.85 |  |  |  | 52
I.3.13 | Posición de media tension en trafo (Reactancias de MT en terciario) | UD | 4195.05 |  |  |  | 106
I.3.14 | Posición de media tension en trafo repetida (Reactancias de MT en terciario) | UD | 2409.78 |  |  |  | 61
I.4 | RENOVACIÓN DE APARAMENTA (PRM) | UD
I.4.1 | Renovación TI's / TT´S + ingenieria de control (por posición) | UD | 2260.44 |  |  |  | 57
I.4.2 | Renovación TI's / TT´S + ingenieria de control (por posición repetida) | UD | 1144.93 |  |  |  | 29
I.4.3 | Renovación TI's / TT´S (por posición) | UD | 1264.85 |  |  |  | 32
I.4.4 | Renovación TI's / TT´S (por posición repetida) | UD | 848.52 |  |  |  | 22
I.4.5 | Renovación TT's + ingenieria de control (Barras 1 y 2) | UD | 1590.68 |  |  |  | 40
I.4.6 | Renovación seccionador completo + ingenieria de control (por posición y /o modelo) | UD | 3330.7 |  |  |  | 84
I.4.7 | Renovación seccionador completo + ingenieria de control (por posición repetida y/o modelo repetido) | UD | 1859.94 |  |  |  | 47
I.4.8 | Renovación seccionador completo (por posición y /o modelo) | UD | 2065.85 |  |  |  | 52
I.4.9 | Renovación seccionador completo (por posición repetida y/o modelo ) | UD | 1264.85 |  |  |  | 32
I.4.10 | Renovación seccionador, solo accionamiento (por posición y/o modelo) | UD | 1590.68 |  |  |  | 40
I.4.11 | Renovación interruptor + ingenieria de control (por posición y/o modelo) | UD | 6066.31 |  |  |  | 153
I.4.12 | Renovación interruptor + ingenieria de control (por posición repetida y/o modelo) | UD | 3256.03 |  |  |  | 82
I.4.13 | Renovación interruptor (por posición y/o modelo) | UD | 3004.87 |  |  |  | 76
I.4.14 | Renovación interruptor (por posición repetida y/o modelo) | UD | 1590.68 |  |  |  | 40
I.4.15 | Renovación pararrayos y/o bobina de bloqueo (por posición) | UD | 1190.18 |  |  |  | 30
I.4.16 | Renovación Pararrayos y/o bobina de bloqueo (por posición) + ingeniería de control (por posición) | UD | 2054.53 |  |  |  | 52
I.4.17 | Renovación Pararrayos y/o bobina de bloqueo (por posición repetida) + ingeniería de control (por posición) | UD | 995.59 |  |  |  | 25
I.5 | SEGURIDAD FÍSICA (PRM) | UD
I.5.1 | Seguridad Física (Antiincendios y Seguridad) | UD | 1590.68 |  |  |  | 40
I.6 | OTROS (PRM) | UD
I.6.1 | Modificaciones (Rojo/Amarillo) en Bastidores Logísticos | UD | 995.59 |  |  |  | 25
I.6.2 | Revisión y clasificación documentación inicial NO clasificada | UD | 1264.85 |  |  |  | 32
I.6.3 | Ingeniería singular no baremada | UD |  |  |  |  | --
I.7 | CONFORME A OBRA (PRM) | UD
I.7.1 | Conforme a obra.Se retendrá un 10% de las unidades de "I" hasta entrega al ADIR y aprobación por parte del TRD del proyecto. | UD |  |  |  |  | --
I.8 | ASEGURAMIENTO DE LA CALIDAD (PRM) | UD
I.8.1 | Calidad (3%) en base a los PPI´s: 3% del porcentaje de total de horas pagadas a precio de jefe de proyecto. | UD |  |  |  |  | --
I.8.2 | Plazo (3%) en base seguimiento actualizado de programa: 3% del porcentaje de total de horas pagadas a precio de jefe de proyecto. | UD |  |  |  |  | --
I.8.3 | Funciones de Técnico de Aseguramiento de la Calidad (6%).Aplicabe a proyectos de PRM: 6% del porcentaje de total de horas pagadas a precio de jefe de proyecto. | UD |  |  |  |  | --
UD
J | INGENIERÍA DE CASETAS DE RELÉS (OC PRM/MAR) | UD
J.1 | INGENIERÍA BÁSICA DE CASETAS DE RELÉS (OC PRM/MAR) | UD
J.1.1 | Informe necesidades (Obra Civil Casetas PRM/MAR) | UD | 588.28 |  |  |  | 12
J.1.2 | Documentación para solicitar trabajos de Topografía o Geotecnia | UD | 266.99 |  |  |  | 6
J.1.3 | Proyecto de construcción de caseta de relés (Obra Civil Casetas PRM/MAR) | UD | 1681.24 |  |  |  | 43
J.1.4 | Firma y visado | UD |  |  |  |  | --
J.2 | PROYECTO DE CASETAS DE RELÉS OC PRM/MAR) | UD
J.2.1 | Proyecto caseta de relés | UD | 5213.28 |  |  |  | 128
J.2.2 | Carpeta de Concurso de Obra Civil | UD | 2299 |  |  |  | 60
J.2.3 | Carpeta de Construccion de Obra Civil | UD | 2118 |  |  |  | 56
J.3 | SEGURIDAD FÍSICA (OC PRM/MAR) | UD
J.3.1 | Posición subestación: contraincendios y antiintrusismo | UD | 1590.68 |  |  |  | 40
J.4 | CONFORME A OBRA (OC PRM/MAR) | UD
J.4.1 | Conforme a obra Obra Civi (casetas de relés PRM/MAR).Se retendrá un 10% de las unidades de "J" hasta entrega al ADIR y aprobación por parte del TRD del proyecto. | UD |  |  |  |  | --
J.5 | ASEGURAMIENTO DE LA CALIDAD (OC PRM/MAR) | UD
J.5.1 | Calidad (3%) en base a los PPI´s: 3% del porcentaje de total de horas pagadas a precio de técnico de proyecto. | UD |  |  |  |  | --
J.5.2 | Plazo (3%) en base seguimiento actualizado de programa: 3% del porcentaje de total de horas pagadas a precio de técnico de proyecto. | UD |  |  |  |  | --
UD
K | MODIFICACIONES DE DISEÑO Y APOYO A LA INGENENIERÍA | UD
K.1 | MODIFICACIONES POR CAMBIO DE ALCANCE Y APOYO A LA INGENIERÍA | UD
K.1.1 | Modificación de diseño y apoyo de ingeniería | UD |  |  |  |  | --
K.1.2 | Documentación para solicitar trabajos de Topografía o Geotecnia | UD | 266.99 |  |  |  | 6
K.2 | MODIFICACIONES POR CAMBIOS EN LA ASIGNACIÓN DE EQUIPOS | UD
K.2.1 | Modificación debidas a cambios en la asignación de equipos de alta tensión | UD |  |  |  |  | --
K.2.2 | Modificación debidas a cambios en la asignación de equipos de baja tensión (protecciones, equipos de telecomunicaciones, telecontrol, etc.) | UD |  |  |  |  | --
K.3 | MODIFICACIONES POR ACTUALIZACIÓN DE LA NORMALIZACIÓN | UD
K.3.1 | Modificación debidas a actualización de la normalización de movimiento de tierras | UD |  |  |  |  | --
K.3.2 | Modificación debidas a actualización de la normalización de obra civil | UD |  |  |  |  | --
K.3.3 | Modificación debidas a actualización de la normalización de montaje | UD |  |  |  |  | --
K.3.4 | Modificación debidas a actualización de la normalización de control | UD |  |  |  |  | --
UD
L | COLABORACIÓN PARA DESARROLLAR NORMALIZADOS | UD
L.1 | COLABORACIÓN PARA DESARROLLAR NORMALIZADOS | UD
L.1.1 | Colaboración para desarrollar normalizados | UD |  |  |  |  | --
UD
M | COLABORACIÓN PARA REVISIÓN DE INGENIERÍA DE DETALLE | UD
M.1 | COLABORACIÓN PARA REVISIÓN DE INGENIERÍA DE DETALLE | UD
M.1.1 | Revisión Montaje Electromecánico (5% del porcentaje de horas del baremo de la ingeniería de detalle electromecánica del proyecto pagadas a precio de técnico de proyecto) | UD |  |  |  |  | --
M.1.2 | Revisión Control (5% del porcentaje de horas del baremo de la ingeniería de detalle de control del proyecto -desarrollados y ssaa- pagadas a precio de técnico de proyecto) | UD |  |  |  |  | --
UD
N | FUNCIONES DE OFICINA TÉCNICA | UD
N.1 | FUNCIONES DE OFICINA TÉCNICA | UD
N.1.1 | Colaboración para desarrollar funciones de oficina técnica (delineación, montaje de carpetas, etc.) | UD |  |  |  |  | --
UD
Ñ | VIAJES Y DIETAS | UD
Ñ.1 | VIAJES Y DIETAS | UD
Ñ.1.1 | Desplazamiento | UD |  |  |  |  | --
Ñ.1.2 | 1/2 Dieta | UD |  |  |  |  | --
Ñ.1.3 | Dieta Completa | UD |  |  |  |  | --
Ñ.1.4 | Horas Visita | UD |  |  |  |  | --
Note on F207: Jordi Farrero: PREU ANTERIOR SENSE JUSTIFICAR
Note on D2144: Jordi Farrero: PREU ANTERIOR SENSE JUSTIFICAR
Note on F2144: Jordi Farrero: PREU ANTERIOR SENSE JUSTIFICAR